## Beruházási Terv
[8 empty] | ÖSSZESEN | Ivóvíz |  |  |  |  | 3579 | 164 | 180 | [6 empty] | 18410 | 6250 | 6250 | 10250 | 9750 | 69750 | 169750 | 225233 | 402750 | 9750 | 9750 | 82250 | 256250 | 1257983 | 18410 | 177256 | 1453649 | 12000 | 87000 |  | 800983 | 70000 | 4000 |  | 35000 | 1000 | 5000 | 243000 |  | 1257983 | 1055983 | 202000 | 22750 | 249250 | 637733 | 348250 | 1234893 | 41500 | [5 empty] | 22142 | 6750 | 11250 | 10750 | 9750 | 9750 | 9750 | 79750 | 9750 | 9750 | 9750 | 1045751 | 1509 | 18 | 283 | 381 | 479 | 577 | 675 | 890 | 988 | 1086 | 1184 | 7675
[9 empty] | Szennyvíz |  |  |  |  | 2315 |  | 26 | [6 empty] | 6754 | 3300 | 20027 | 6050 | 14050 | 14040 | 93384.1 | 389425.6 | 162050 | 283277 | 51776 | 112300 | 3300 | 1152979.7 | 6754 | 40000 | 1199733.7 | 143000 | 47000 |  | 454543 |  | 130936.7 |  |  |  |  | 377500 |  | 1152979.7 | 975043 | 177936.7 | 29377 | 121474.1 | 834752.6 | 167376 | 703233.7 | 456500 | [5 empty] | 9054 | 3300 | 7050 | 10050 | 59776 | 6050 | 10050 | 6050 | 16050 | 49277 | 128190 | 398336.7 | 6 | 12 | 23 | 41 | 142 | 153 | 171 | 182 | 314 | 397 | 610 | 3320
[9 empty] | Általános igazgatás |  |  |  |  | 690 | 60 | 47 | [7 empty] | 1000 | 1000 | 58000 | 3000 | 1000 | 58000 | 196000 | 1000 | 142000 | 57000 | 116610 | 1000 | 635610 |  |  | 635610 | 291000 |  |  |  | 130610 | [5 empty] | 214000 |  | 635610 | 505000 | 130610 | 60000 | 62000 | 339000 | 174610 | 635610 | [6 empty] | 1000 | 1000 | 47000 | 1000 | 1000 | 49000 | 16000 | 1000 | 35000 | 57000 | 1000 | 425610 | 1000 |  | 1515 | 1598 | 1681 | 3054 | 3318 | 3401 | 3540 | 5055 | 5138 | 10984
[9 empty] | ÖSSZESEN |  |  |  |  | 6584 | 224 | 253 | [6 empty] | 25164 | 10550 | 27277 | 74300 | 26800 | 84790 | 321134.1 | 810658.6 | 565800 | 435027 | 118526 | 311160 | 260550 | 3046572.7 | 25164 | 217256 | 3288992.7 | 446000 | 134000 | 0 | 1255526 | 200610 | 134936.7 | 0 | 35000 | 1000 | 5000 | 834500 | 0 | 3046572.7 | 2536026 | 510546.7 | 112127 | 432724.1 | 1811485.6 | 690236 | 2573736.7 | 498000 | [5 empty] | 32196 | 11050 | 65300 | 21800 | 70526 | 64800 | 35800 | 86800 | 60800 | 116027 | 138940 | 1869697.7 | 2515 | 30 | 1821 | 2020 | 2302 | 3784 | 4164 | 4473 | 4842 | 6538 | 6932 | 21979
[24 empty] | 2025-01-31 | 2025-02-28 | 2025-03-31 | 2025-04-30 | 2025-05-31 | 2025-06-30 | 2025-07-31 | 2025-08-31 | 2025-09-30 | 2025-10-31 | 2025-11-30 | 2025-12-31 | [22 empty] | 2024-12-31 | 2025-12-31 | [18 empty] | 2025-02-01 | 2025-03-01 | 2025-04-01 | 2025-05-01 | 2025-06-01 | 2025-07-01 | 2025-08-01 | 2025-09-01 | 2025-10-01 | 2025-11-01 | 2025-12-01 | 2026-01-01
Sor-szám | Beruházás jellege (legördülő lista) | Tulajdon szerint (legördülő lista) | Eszköz típusa (legördülő lista) | Eszköz típus főkönyvi besorolása (legördülő lista) | ÉCS kategória | Beruházás kategóriája (legördülő lista) | Beruházás típusa | Kivitelezés módja (legördülő lista) | Divízió (legördülő lista) | Megnevezés | Eredeti anyagfajta | Eredeti átmérő | ME | Gerinc | Bekötő | Egyéb | ÚJ Anyagfajta | ÚJ Átmérő | Beruházás kezdete | Aktiválás várható ideje (év, hó, nap) | ÉCS kulcs | Maradvány érték | Előző évekről áthúzódó költség | 2025-01-31: 2025. Tervezett teljesítések | Beruházás összege |  |  |  | 2025. évi Tervezett Forrás | [14 empty] | 2025. negyedéves terv |  |  |  | 2025.12.31-es státusz tervezett (eFt) |  | Megjegyzés | SZERZŐDÉS száma | Műszaki tartam, leírás | Indoklás | Kockázati tényezők | Aktiválás | [11 empty] | ÉCS segédtábla
[24 empty] | január | február | március | április | május | június | július | augusztus | szeptember | október | november | december | 2025. évi terv összesen | Előző időszaki teljesítés | Következő időszaki teljesítés | Teljes beruházási összeg | Saját erő/ Cash pool | VFH | GFT | Ellentételezési Alapból EM 2. sz. melléklet szerint | NV támogatás NV-TSZ-10-3 Működtető beruh. | NV támogatás NV-TSZ-20-3 Értéknövelő beruh. | NV támogatás VFH | NV Támogatás Ómassa | NV Támogatás Csermőke F/00097/2024 | NV Támogatás Egyetem út F/00096/2024 | Hitel | EU-s forrás, Hazai forrás (Egyedi Korm. Határozat) | Összesen | Saját forrás (VFH, ÉCS, Ellentételezési Alap; hitel) | Idegen forrás (TÁMSZER, Elengedett VPK) | I. név | II. név | III. név | IV. név | Aktivált | Befejezetlen |  |  | Műszaki tartam, leírás |  |  | Január | Február | Március | Április | Május | Június | Július | Augusztus | Szeptember | Október | November | December | Január | Február | Március | Április | Május | Június | Július | Augusztus | Szeptember | Október | November | December | Összesen | FK
1 | Meglévő eszközön végzett | Vízágazati beruházások - állami vagyon | Gépek_berendezések_felszerelések | TERMELŐ GÉPEK,BERENDEZÉSEK,SZERSZÁMOK,GYÁRTÓESZKÖZÖK | TERMELŐ GÉPEK,BEREND.,SZERSZ.,GYÁRTÓESZK. TERV SZERINTI ÉCS | Vízveszteség csökkentése | Fejlesztő beruházás | Vegyes | Ivóvíz | Miskolc, Vízveszteség csökkentéséhez mérőeszközök és berendezések beépítése, szoftverek telepítése. |  |  | db |  |  | 145 |  |  | 2025-06-01 | 2025-12-31 | 14.5% |  | 0 | 2025-06-30: 120000 | 120000 | 0 | 0 | 120000 | 0 | 0 | 0 | 120000 | 0 | 0 | 0 | 0 | 0 | 0 | 0 | 0 | 120000 | 120000 | 0 |  | 120000 |  |  | 120000 |  | összes költség 120 000eft, 2026. ra áthúzódó 60 000 eFt; Beruházás a következő eszközöket tartalmazza: 30 db okostűzcsap 11 db nyomáscsökkentőbe építhető adatgyűjtő eszköz 11 db indukciós mennyiségmérő 43 db nyomáscsökentőbe építhető impulzus vízmennyiségmérő 50 db csapózár |  | 2024-ben elvégzendő felmérés alapján online adattovábbításra, adattárolásra alkalmas nyomásmérők, vízmennyiség mérők beépítése a DMA-k lehatárolásához, a kinyert adatokat feldolgozó és megjelenítő szoftver telepítésével. | Napjainkra minden ésszerűen gazdálkodó vagy gazdálkodni tudó vízmű vállalat elsőrendű kérdésként kezeli a hálózati veszteségcsökkentés ügyét, így Társaságunk is. A vízveszteség csökkentése a modernkori üzemeltetés egyik fő feladata. Erőforrásaink szűkösek, környezeti feltételeink (vízbázis- kapacitások, előírások, vezetékállapotok) pedig érzékenyek. Mindezért nem engedhető meg, hogy a víz a rendszer gyenge pontjain eltávozzon. | Azonos idejű szivárgás ellenőrző és elemző rendszer kialakítása és mennyiségméréseken alapuló vízveszteség ellenőrzés megvalósulásából származó megtérülés elsősorban a rejtett vízszivárgások, hálózati meghibásodások időbeli megjelenése és hibajavítás közötti időkülönbség lerövidülése miatt jelentkező költségmegtakarításból mutatható ki. Emellett a beavatkozási intervallum csökkenésével jelentősen kisebb mértékben lehet számítani a vízszivárgásból eredő károk (pl. épületkár, beázás), egyéb hatások bekövetkezésére, hibaelhárítás nem havária mértékű (pl. csővezeték, szerelvény teljes tönkremenetel) meghibásodás, hanem már a hiba megjelenése idejét követően rövidebb időn belül megszűntetésre kerül. Hálózati vízveszteség nagyobb arányban a nem észlelhető, hosszú időn keresztül jelentkező hibahelyeken elszivárgó vízmennyiségből adódik. | [11 empty] | 120000 | [11 empty] | 1450 | 1450 | 573_____
2 | Meglévő eszközön végzett | Vízágazati beruházások - állami vagyon | Ingatlan | ÉPÜLETEK, ÉPÜLETRÉSZEK,TULAJDONI HÁNYADOK | ÉP., ÉP.RÉSZEK,TULAJDONI HÁNYADOK TERV SZERINTI ÉRTÉKCSÖKK. | Minőség javító | Fejlesztő beruházás | Külső vállalkózó | Ivóvíz | Miskolc, Tavi forrás épület, és gépterem tetőszerkezet, és tetőborítás cseréje |  |  | db |  |  | 1 |  |  | 2025-03-01 | 2025-12-31 | 2% |  | 0 | 2025-07-31: 25000 | 25000 | 0 | 0 | 25000 | 0 | 25000 | 0 | 0 | 0 | 0 | 0 | 0 | 0 | 0 | 0 | 0 | 25000 | 0 | 25000 |  |  | 25000 |  | 25000 |  |  |  | Szerkezeti átalakítása az ismétlődő beázások kiküszöbölése érdekében. | A beázások miatt szükséges az átépítés, amely hosszú évekre megoldaná a problémát. | A beruházás elmaradása esetén a repedéseken befolyó víz az építmények és a belső elektromos és egyéb vagyontárgyak állapotát is folyamatosan rontja, amely a vízszolgáltatás biztonságát veszélyezteti. | [11 empty] | 25000 | [11 empty] | 42 | 42 | 573_____
3 | Meglévő eszközön végzett | Szennyvízágazati beruházások - állami vagyon | Ingatlan | ÉPÍTMÉNYEK | ÉPÍTMÉNYEK TERV SZERINTI ÉRTÉKCSÖKKENÉSE | Üzembiztonság | Fenntartó beruházás | Külső vállalkózó | Szennyvíz | Miskolc, Várközi Lajos utca 413 fm szennyvízvezeték bélelés | Azbeszt cement | D300 | fm | 413 |  |  | Azbeszt cement | D300 | 2025-03-15 | 2026-03-31 | 2% |  | 0 | 2025-09-30: 179000 | 179000 | 0 | 20000 | 199000 | 0 | 0 | 0 | 179000 | 0 | 0 | 0 | 0 | 0 | 0 | 0 | 0 | 179000 | 179000 | 0 |  |  | 179000 |  |  | 179000 | összes költség 199 000eft, 2026. ra áthúzódó 100 000 eFt |  | A szennyvízcsatorna bélelése (kitakarás nélküli technológia) minimális keresztmetszet csökkenést okozó technológiával. | A szennyvízcsatorna egy nagy forgalmú út alatt épült ki. A nagy kamion forgalom okozta terhelések, rezgések következtében az azbesztcement szennyvízcsatornán törések anyagfolytonossági hiányok üregek keletkeztek, in- és exfiltrációt okoznak. | Jelen vezeték szakasz látja el Szirmabesenyő város, a Mechatronikai Ipari Park, valamint a Repülőtéri út és a Várközi Lajos út szennyvízelvezetését. A bélelés elmaradásával a szennyvízelvezetés biztonsága nagyban romlik, a dugulásos üzemzavarok egyre gyakoribbá válnak, felszíni kiöntés, és környezetkárosítás veszélye is fennáll. | [24 empty] | 0 | 573_____
4 | Új eszköz | Vízágazati beruházások - állami vagyon | Gépek_berendezések_felszerelések | TERMELŐ GÉPEK,BERENDEZÉSEK,SZERSZÁMOK,GYÁRTÓESZKÖZÖK | TERMELŐ GÉPEK,BEREND.,SZERSZ.,GYÁRTÓESZK. TERV SZERINTI ÉCS | Üzembiztonság | Fejlesztő beruházás | Külső vállalkózó | Ivóvíz | Ómassa ultraszűrési technológia korábbi terv felülvizsgálata, kivitelezése. |  |  | db |  |  | 1 |  |  | 2025-06-01 | 2025-12-31 | 7% |  | 0 | 2025-11-30: 37000 | 37000 | 0 | 0 | 37000 | 0 | 0 | 0 | 2000 | 0 | 0 | 0 | 35000 | 0 | 0 | 0 | 0 | 37000 | 2000 | 35000 |  |  |  | 37000 | 37000 |  | Támogatási szerződés száma: F/00036/2024 (35 M Ft) |  | Miskolc-Ómassa városrészének biztonságos ivóvízellátásához 2 m3/h kapacitású ultraszűrő (UF) membrános víztisztítási technológia | A vízmű telepről kitermelt nyersvíz az év döntő többségében kifogástalan minőségű. Hó olvadáskor, illetve intenzív csapadék esetén a víz lebegőanyag tartalma megnő, illetve baktérium, vírus növekedés tapasztalható. A telepen működő monitoring mérőállomás és gyorsteszt eredmények alapján, ha a nyersvízben jelentkező vízminőség meghaladja a kizárási határértéket, akkor a vízmű forrás Ómassa vízellátó rendszeréből kizárásra kerül. A település vízellátását csakis tartályos ivóvízszállítással tudjuk pótolni. A beruházásra a település biztonságos, és kiegyensúlyozott vízellátása érdekében van szükség. | A beruházás elmaradása esetén a település vízellátása kizárólagosan lajtkocsis vízhordással oldható meg. A szállítási távolság nagysága miatt havaria esetben, a vízellátás folyamatossága nem biztosítható. A lajtozás humán és pénzügyi erőforrást is igénybe vesz, és veszélyezteti a folyamatos ivóvízellátás biztonságát. | [11 empty] | 37000 | [11 empty] | 216 | 216 | 573_____
5 | Meglévő eszközön végzett | Szennyvízágazati beruházások - állami vagyon | Ingatlan | ÉPÍTMÉNYEK | ÉPÍTMÉNYEK TERV SZERINTI ÉRTÉKCSÖKKENÉSE | Üzembiztonság | Fenntartó beruházás | Külső vállalkózó | Szennyvíz | Miskolc, Debreceni Márton tér, DN 20 b. szennyvíz gerincvezeték rekonstrukciója kb. 270 m hosszban. | Vasbeton |  | fm | 270 |  |  | KM-PVC és PVC | D200 | 2025-06-01 | 2026-03-31 | 2% |  | 0 | 2025-09-30: 45000 | 45000 | 0 | 20000 | 65000 | 0 | 0 | 0 | 45000 | 0 | 0 | 0 | 0 | 0 | 0 | 0 | 0 | 45000 | 45000 | 0 |  |  | 45000 |  |  | 45000 | összes költség 65 000eft, 2026. ra áthúzódó 55 000 eFt |  | Tervezés, majd a tervek alapján a meglévő beton gerincvezeték és tisztítóaknák bontása; az eredeti nyomvonalon új KG-PVC csatornacső és tisztítóaknák megépítése. | Az 1952-ben épült Ø20 cm és Ø30 cm beton szennyvíz gerincvezeték rendkívül elöregedett, korrodált, repedezett, azon rendkívül gyakori az üzemzavar. A rekonstrukció elvégzésével a gyakori dugulásos problémák megszünnének. | Az újjáépítés elmaradásával a dugulásos üzemzavarok egyre gyakoribbá válnak, felszíni kiöntés veszélye és környezetkárosítás veszélye is fennáll. | [24 empty] | 0 | 573_____
6 | Meglévő eszközön végzett | Vízágazati beruházások - állami vagyon | Ingatlan | ÉPÍTMÉNYEK | ÉPÍTMÉNYEK TERV SZERINTI ÉRTÉKCSÖKKENÉSE | Üzembiztonság | Fenntartó beruházás | Külső vállalkózó | Ivóvíz | Miskolctapolca, Olasz-kút, Új-kút forrás fő vízadó járatában korábban épített ideiglenes elzárás búvármunkával történő kiváltása vasbeton támfallal. | Acél és horgany-zott acél |  | db |  |  | 1 | Vasbeton |  | 2025-05-01 | 2025-08-31 | 2% |  | 0 | 2025-05-31: 30000 | 30000 | 0 | 0 | 30000 | 0 | 30000 | 0 | 0 | 0 | 0 | 0 | 0 | 0 | 0 | 0 | 0 | 30000 | 0 | 30000 |  | 30000 |  |  | 30000 |  |  |  | Jelentősebb méretű vasbeton biztosítás építése szükséges az ideiglenes megtámasztás helyett, mely hosszú távon stabilan eltereli a vízáramlást, valamint a kútpalást alátámasztását is biztosítja ebben a járatrészben. Értékelés, dokumentáció, összefoglalás, a munkavégzés közben, illetve a munkavégzést követően tapasztalt állapot bemutatásához. | A kútban lévő ideiglenes megtámasztások azért lettek elhelyezve, hogy megakadályozzák a karsztjáratokban a kőzetlemezek mellett található agyagos, üledékes kőzet kimosódását, illetve a kútpalástot tartó szikla megtámasztását. Ezeken a járatrészeken a legnagyobb a vízáramlás mértéke. Feladatukat ideiglenes jellegükből adódóan csupán részben tudják teljesíteni, teljes biztosítást nem nyújtanak. A kút biztonságos üzeme megkívánja a végleges, időtálló beton elzárások kiépítését | Az átépítés elmaradása esetén, a kút járataiban megtörténő beomlások miatt részlegesen vagy akár teljesen leállhat Miskolc egyik legnagyobb vízhozamú vízműve, aminek pótlása saját ellátó rendszerünkben csak nagy energiaigényű vízkormányzással lehetséges, illetve Lillafüred vízellátása csak lajtkocsis vízpótlással megoldható. | [7 empty] | 30000 | [11 empty] | 50 | 50 | 50 | 50 | 50 | 250 | 573_____
7 | Meglévő eszközön végzett | Vízágazati beruházások - állami vagyon | Ingatlan | ÉPÍTMÉNYEK | ÉPÍTMÉNYEK TERV SZERINTI ÉRTÉKCSÖKKENÉSE | Üzembiztonság | Fenntartó beruházás | Külső vállalkózó | Ivóvíz | Miskolc, Szinva Fő-forrástér szükséges betonozási munkálatok elvégzése búvármunkával. | Acél és horgany-zott acél |  | db |  |  | 1 | Vasbeton |  | 2025-05-01 | 2025-12-31 | 2% |  | 0 | 2025-05-31: 30000 | 30000 | 0 | 0 | 30000 | 0 | 0 | 0 | 30000 | 0 | 0 | 0 | 0 | 0 | 0 | 0 | 0 | 30000 | 30000 | 0 |  | 30000 |  |  | 30000 |  | összes költség 30 000eft, 2026. ra áthúzódó 10 000 eFt |  | Jelentősebb méretű vasbeton biztosítás építése szükséges az ideiglenes megtámasztás helyett, mely hosszú távon stabilan eltereli a vízáramlást, valamint a kútpalást alátámasztását is biztosítja ebben a járatrészben. Értékelés, dokumentáció, összefoglalás, a munkavégzés közben, illetve a munkavégzést követően tapasztalt állapot bemutatásához. | A kútban lévő ideiglenes megtámasztások azért lettek elhelyezve, hogy megakadályozzák a karsztjáratokban a kőzetlemezek mellett található agyagos, üledékes kőzet kimosódását, illetve a kútpalástot tartó szikla megtámasztását. Ezeken a járatrészeken a legnagyobb a vízáramlás mértéke. Feladatukat ideiglenes jellegükből adódóan csupán részben tudják teljesíteni, teljes biztosítást nem nyújtanak. A kút biztonságos üzeme megkívánja a végleges, időtálló beton elzárások kiépítését. | Az átépítés elmaradása esetén, a kút járataiban megtörténő beomlások miatt részlegesen vagy akár teljesen leállhat Miskolc legnagyobb vízhozamú és legnagyobb ellátási területű vízműve, aminek pótlására saját ellátó rendszerünk nem képes, a más vízműtől átvett víz pedig jelentős költségterhet jelent. | [11 empty] | 30000 | [11 empty] | 50 | 50 | 573_____
8 | Meglévő eszközön végzett | Vízágazati beruházások - állami vagyon | Ingatlan | ÉPÍTMÉNYEK | ÉPÍTMÉNYEK TERV SZERINTI ÉRTÉKCSÖKKENÉSE | Vízveszteség csökkentése | Fenntartó beruházás | Külső vállalkózó | Ivóvíz | Miskolc, Erdő sor DN 150 ac. ivóvízvezeték rekonstrukció 520 fm hosszban. | Azbeszt cement | DN150 | fm | 520 |  |  | KPE | D160 | 2025-06-01 | 2025-12-31 | 2% |  | 0 | 2025-08-31: 90000 | 90000 | 0 |  | 90000 | 0 | 0 | 0 | 90000 | 0 | 0 | 0 | 0 | 0 | 0 | 0 | 0 | 90000 | 90000 | 0 |  |  | 90000 |  | 90000 |  | összes költség 90 000eft, 2026. ra áthúzódó 45 000 eFt |  | A vezeték 1957-ben épült, 520 fm hosszúságú NA 150-es azbesztcement (eternit) vezeték. A feladat, a meglévő ivóvízvezeték átépítése, oly módon, hogy az új vezeték, a szociális- és a tűzivízigényt egyaránt kielégítse. A csomópontokban a tolózárak, idomok, szerelvények szükség szerinti cseréje. Ahol közkút van, azt át kell kötni az új vezetékre, főelzárón és merőórán keresztül. A tűzcsapokat az érvényben lévő rendelet szerint szükséges elhelyezni. A házi bekötővezetékeket a mérőóra utáni kombinált csapig kell cserélni, szükség szerinti akna építésével. A lecsatlakozásoknál mindenütt közterületi főelzárót kell betervezni. | A vezetékeink életkora már jelentősen meghaladta az építéskor tervezettet, folyamatos meghibásodásokat észlelünk, további öregedésük hatványozottan veszélyezteti az ivóvíz szolgáltatás biztonságát. A saját kapacitásunkat is lefoglaljuk, nő a vízveszteségünk és egyre nagyobb a lakossági elégedetlenség a kizárások, az útburkolat megbontása miatt. | A vezetékszakasz cseréjének elmaradása esetén, az elöregedett vezetékszakaszon a közeljövőben nagy valószínűséggel előfordulhatnak meghibásodások, ami a felújított útburkolat bontásával is jár, ami nagy mértékben megnöveli a helyreállítás költségeit. | [11 empty] | 90000 | [11 empty] | 150 | 150 | 573_____
9 | Meglévő eszközön végzett | Szennyvízágazati beruházások - állami vagyon | Gépek_berendezések_felszerelések | ÉPÍTMÉNYEK | ÉPÍTMÉNYEK TERV SZERINTI ÉRTÉKCSÖKKENÉSE | Energetikai hatékonyság növelése | Fejlesztő beruházás | Külső vállalkózó | Szennyvíz | Szennyvíztelepi fúvók cseréje 2 db. |  |  | db |  |  | 1 |  |  | 2025-01-01 | 2025-12-31 | 7% |  | 0 | 2025-06-30: 49875.6; 2025-07-31: 49875.6 | 99751.2 | 0 | 0 | 99751.2 | 0 | 0 | 0 | 0 | 0 | 99751.2 | 0 | 0 | 0 | 0 | 0 | 0 | 99751.2 | 0 | 99751.2 |  | 49875.6 | 49875.6 |  | 99751.2 |  |  |  | Jelenleg beépített 2 db SULZER HST 9500-280-1-H típusú turbófúvó cseréje SULZER HST 20-6000-1-190 típusú turbófúvóra. | Energiahatékonyság szempontjából a kisebb teljesítményü fúvók alkalmazása az optimális energiafelhasználás érdekében. | [12 empty] | 99751.2 | [11 empty] | 582 | 582 | 573_____
10 | Meglévő eszközön végzett | Vízágazati beruházások - állami vagyon | Ingatlan | ÉPÍTMÉNYEK | ÉPÍTMÉNYEK TERV SZERINTI ÉRTÉKCSÖKKENÉSE | Vízveszteség csökkentése | Fenntartó beruházás | Saját rezsis | Ivóvíz | Miskolc, Cserép u. DN 80 ac. ivóvízvezeték rekonstrukció 270 fm hosszban. | Azbeszt cement | DN80 | fm | 270 |  |  | KPE | D90 | 2025-03-01 | 2025-08-31 | 2% |  | 0 | 2025-06-30: 40000 | 40000 | 0 | 0 | 40000 | 0 | 0 | 0 | 40000 | 0 | 0 | 0 | 0 | 0 | 0 | 0 | 0 | 40000 | 40000 | 0 |  | 40000 |  |  | 40000 |  | összes költség 40 000eft, 2026. ra áthúzódó 20 000 eFt |  | A felújítandó vezeték 270 fm hosszúságú NA 80-es azbesztcement (eternit) vezeték. A feladat, a meglévő ivóvízvezeték átépítése, oly módon, hogy az új vezeték, a szociális- és a tűzivízigényt egyaránt kielégítse (DN 110). A csomópontokban a tolózárak, idomok, szerelvények szükség szerinti cseréje. Ahol közkút van, azt át kell kötni az új vezetékre, főelzárón és merőórán keresztül. A tűzcsapokat az érvényben lévő rendelet szerint szükséges elhelyezni. A házi bekötővezetékeket a mérőóra utáni kombinált csapig kell cserélni, szükség szerinti akna építésével. A lecsatlakozásoknál mindenütt közterületi főelzárót kell betervezni. | A vezetékeink életkora már jelentősen meghaladta az építéskor tervezettet, folyamatos meghibásodásokat észlelünk, további öregedésük hatványozottan veszélyezteti az ivóvíz szolgáltatás biztonságát. A saját kapacitásunkat is lefoglaljuk, nő a vízveszteségünk és egyre nagyobb a lakossági elégedetlenség a kizárások, az útburkolat megbontása miatt. | [8 empty] | 40000 | [11 empty] | 67 | 67 | 67 | 67 | 67 | 335 | 573_____
11 | Meglévő eszközön végzett | Vízágazati beruházások - állami vagyon | Ingatlan | ÉPÍTMÉNYEK | ÉPÍTMÉNYEK TERV SZERINTI ÉRTÉKCSÖKKENÉSE | Üzembiztonság | Fenntartó beruházás | Külső vállalkózó | Ivóvíz | Miskolc, Komlóstető 2x300 m3-es medence építmény, gépészeti felújítás -és medencén keletkező csapadékvíz elvezetés, tervdokumentáció felülvizsgálata-kivitelezés |  |  | db |  |  | 1 |  |  | 2025-03-01 | 2025-12-31 | 2% |  | 0 | 2025-08-31: 80000 | 80000 | 0 | 0 | 80000 | 0 | 0 | 0 | 80000 | 0 | 0 | 0 | 0 | 0 | 0 | 0 | 0 | 80000 | 80000 | 0 |  |  | 80000 |  | 80000 |  | összes költség 80 000eft, 2026. ra áthúzódó 40 000 eFt |  | A leromlott műszaki állapotú medence együttes szigetelése, valamint a zárkamrában található vezetékrendszer és gépészeti elemek cseréje. | Medencéinkben előrehaladott állapotban van a betonkorrózió, mely veszélyezteti a medencék állékonyságát és a benne tárolt ivóvíz minőségének biztosítását. A födémek vízszigetelésének tönkremenetele ugyancsak veszélyes a vízminőségre a beszivárgó talajvizek miatt. A medencék töltő és ürítő vezetékeinek kora ugyancsak elérte már a tervezett élettartamokat. A medencemosásoknál komoly problémákat jelentenek a kizárások, az elöregedett záró szerelvények és csőhálózat miatt. Az üzemeltethetőség és vízminőség biztosítása érdekében szükségesek a medence felújítások. | A beruházás elmaradása esetén a medencében tárolt víz minőségének jogszabályi előírás szerinti megfelellőségét nem lehet biztosítani. A medence ivóvízellátásból történő kizárása esetén Miskolc-Komlóstető városrésze az ivóvízellátásból kizárásra kerülhet | [11 empty] | 80000 | [11 empty] | 133 | 133 | 573_____
12 | Új eszköz | Szennyvízágazati beruházások - állami vagyon | Ingatlan | ÉPÍTMÉNYEK | ÉPÍTMÉNYEK TERV SZERINTI ÉRTÉKCSÖKKENÉSE | Üzembiztonság | Fejlesztő beruházás | Külső vállalkózó | Szennyvíz | Miskolc, Lyukóvölgyi utca szennyvíz átemelő kivitelezése. |  |  | db |  |  | 1 |  |  | 2025-03-01 | 2025-11-30 | 2% |  | 0 | 2025-06-30: 23000 | 23000 | 0 | 0 | 23000 | 0 | 23000 | 0 | 0 | 0 | 0 | 0 | 0 | 0 | 0 | 0 | 0 | 23000 | 0 | 23000 |  | 23000 |  |  | 23000 |  |  |  | Az elkészülő engedélyes tervnek megfelelő műszaki tartalommal kiépítésre kerülő közterületi átemelő kialakítása a terület mélyebben fekvő ingatlanjainak szennyvízkibocsájtásának kezelésére. | Az utca mélyebben fekvő ingatlanjairól a jelenlegi kiépítés mellett a szennyvíz nem, vagy csak alig folyik el. A probléma egy közterületi átemelő akna megépítésével oldható meg. | A beruházás elmaradása esetén rendszeres szolgáltatási problémák léphetnek fel. | [10 empty] | 23000 | [11 empty] | 38 | 38 | 76 | 573_____
13 | Új eszköz | Szennyvízágazati beruházások - állami vagyon | Ingatlan | ÉPÍTMÉNYEK | ÉPÍTMÉNYEK TERV SZERINTI ÉRTÉKCSÖKKENÉSE | Üzembiztonság | Fejlesztő beruházás | Külső vállalkózó | Szennyvíz | Miskolc, Erzsébet Királyné utcában nyomott szennyvíz vezeték kivitelezése kb. 400 m hosszban |  |  | fm | 400 |  |  | KPE |  | 2025-06-01 | 2025-11-30 | 2% |  | 0 | 2025-11-30: 98000 | 98000 | 0 | 0 | 98000 | 0 | 0 | 0 | 98000 | 0 | 0 | 0 | 0 | 0 | 0 | 0 | 0 | 98000 | 98000 | 0 |  |  |  | 98000 | 98000 |  | o Mivel új beruházás, így az eredeti anyag és átmérő kérdés nem értelmezhető. o Új átmérőt még nem tudjuk, hiszen az majd a tervezés után derül ki. |  | Tervezés, majd az elkészült engedélyes tervek alapján új nyomott csatornacső megépítése a területen a csatornahálózat szennyvíz túltelítettségének kiküszöbölése érdekében. | Ez egy hiányzó műszaki megoldás a probléma kezelésére., effektíve nem új vezeték, új fogyasztókat nem értint. A gyakori szennyvízkiömlésekből fakadó fogyasztói panaszok rendezése érdekében szükséges beruházás:Az Erzsébet Királyné úti szennyvíz átemelő a Lakatos utcai gravitációs szennyvíz vezetékre dolgozik, ahonnan a Pöltenberg utcai szennyvíz átemelőbe jut. A Pöltenberg utcai szennyvíz átemelő időszakosan túlterheltté válik, ugyanis a saját gyűjtőterületén kívül ide érkezik még további 3 szennyvíz átemelő vize is. Ilyenkor a rendszer nem képes teljes egészében továbbvezetni az érkező vizeket, így a Lakatos utcai és a Deák Ferenc utcai lakóknak nem tudja a rendszer fogadni a szennyvizét. Így gyakori a jogos fogyasztói panasz. Az Erzsébet Királyné utcai átemelő leválasztásával a Pöltenberg utcai átemelő tehermentesítése megoldódhatna, ezáltal a folyamatos szolgáltatási hiányosságok megszünhetnének. | A beruházás elmaradása esetén rendszeres szolgáltatási problémák léphetnek fel. | [10 empty] | 98000 | [11 empty] | 163 | 163 | 326 | 573_____
14 | Új eszköz | Társasági vagyon | Energetikai beruházások | ÜZEMI GÉPEK, BERENDEZÉSEK,FELSZERELÉSEK | ÜZEMI GÉPEK,BERENDEZÉSEK,FELSZERELÉSEK TERV SZERINTI ÉCS | Energetikai hatékonyság növelése | Fejlesztő beruházás | Vegyes | Általános igazgatás | Ivóvíz-szennyvíz szivattyúk és egyéb berendezések Búvárszivattyúk, nyomásfokozó szivattyúk, mobil szennyvíz szivattyú, vegyszeradagoló szivattyúk |  |  | db |  |  | 10 |  |  | 2025-01-01 | 2025-12-31 | 14.5% |  | 0 | 2025-11-30: 35610 | 35610 | 0 | 0 | 35610 | 0 | 0 | 0 | 0 | 35610 | 0 | 0 | 0 | 0 | 0 | 0 | 0 | 35610 | 0 | 35610 |  |  |  | 35610 | 35610 | [17 empty] | 35610 | [11 empty] | 430 | 430 | 5712____
15 | Meglévő eszközön végzett | Társasági vagyon | Informatiaki eszközök | ÜGYVITELI SZÁMITÁSTECHNIKAI ESZKÖZÖK | ÜGYVITELI SZÁMITÁSTECHNIKAI ESZKÖZÖK TERV SZERINTI ÉCS | Üzembiztonság | Fejlesztő beruházás | Külső vállalkózó | Ivóvíz | Ivóvíz távfelügyeleti rendszer (felügyelt objektumok, szabályozó és mérés-adatgyűjtő készülékek (PLC –k), eszközbázis, kommunikációs háttér, felügyeleti központ, stb.) korszerűsítése I. ütem |  |  | db |  |  | 1 |  |  | 2025-01-01 | 2025-12-31 | 14.5% |  | 0 | 2025-08-31: 70000 | 70000 | 0 | 0 | 70000 | 0 | 0 | 0 | 0 | 70000 | 0 | 0 | 0 | 0 | 0 | 0 | 0 | 70000 | 0 | 70000 |  |  | 70000 |  | 70000 |  | Az átépítést a meglévő rendszer folyamatos üzeme mellett, annak biztosításával kell megkezdeni. |  | Első lépésként az új rendszer részletes terveinek elkészítése, majd a szükséges engedélyek, szoftver és hardver elemek beszerzése után a felújítás megkezdése a központtal. | A rendszer rendkívül elavult, a működése lassú és bizonytalan. Pótalkatrészek a korából adódóan már nincsenek. | Pótalkatrészek hiányában a javítás nagyon korlátozott, vagy lehetetlen. Ennek eredménye végleges üzemképtelenség. | [11 empty] | 70000 | [11 empty] | 846 | 846 | 5712____
16 | Meglévő eszközön végzett | Társasági vagyon | Informatiaki eszközök | ÜGYVITELI SZÁMITÁSTECHNIKAI ESZKÖZÖK | ÜGYVITELI SZÁMITÁSTECHNIKAI ESZKÖZÖK TERV SZERINTI ÉCS | Üzembiztonság | Fejlesztő beruházás | Külső vállalkózó | Szennyvíz | Szennyvíz távfelügyeleti rendszer (felügyelt objektumok, szabályozó és mérés-adatgyűjtő készülékek (PLC –k), eszközbázis, kommunikációs háttér, felügyeleti központ, stb.) korszerűsítése I. ütem |  |  | db |  |  | 1 |  |  | 2025-01-01 | 2025-12-31 | 14.5% |  | 0 | 2025-08-31: 10000 | 10000 | 0 | 0 | 10000 | 10000 | 0 | 0 | 0 | 0 | 0 | 0 | 0 | 0 | 0 | 0 | 0 | 10000 | 10000 | 0 |  |  | 10000 |  | 10000 |  | Az átépítést a meglévő rendszer folyamatos üzeme mellett, annak biztosításával kell megkezdeni. |  | Első lépésként az új rendszer részletes terveinek elkészítése, majd a szükséges engedélyek, szoftver és hardver elemek beszerzése után a felújítás megkezdése a központtal. | A rendszer rendkívül elavult, a működése lassú és bizonytalan. Pótalkatrészek a korából adódóan már nincsenek. | Pótalkatrészek hiányában a javítás nagyon korlátozott, vagy lehetetlen. Ennek eredménye végleges üzemképtelenség. | [11 empty] | 10000 | [13 empty] | 5712____
17 | Meglévő eszközön végzett | Társasági vagyon | Informatiaki eszközök | ÜGYVITELI SZÁMITÁSTECHNIKAI ESZKÖZÖK | ÜGYVITELI SZÁMITÁSTECHNIKAI ESZKÖZÖK TERV SZERINTI ÉCS | Üzembiztonság | Fejlesztő beruházás | Külső vállalkózó | Szennyvíz | Szennyvíztelep távfelügyeleti rendszer korszerűsítése |  |  | db |  |  | 1 |  |  | 2025-01-01 | 2025-12-31 | 14.5% |  | 0 | 2025-08-31: 50000 | 50000 | 0 | 0 | 50000 | 50000 | 0 | 0 | 0 | 0 | 0 | 0 | 0 | 0 | 0 | 0 | 0 | 50000 | 50000 | 0 |  |  | 50000 |  | 50000 | [17 empty] | 50000 | [13 empty] | 5712____
18 | Meglévő eszközön végzett | Szennyvízágazati beruházások - állami vagyon | Gépek_berendezések_felszerelések | ÜZEMI GÉPEK, BERENDEZÉSEK,FELSZERELÉSEK | ÜZEMI GÉPEK,BERENDEZÉSEK,FELSZERELÉSEK TERV SZERINTI ÉCS | Üzembiztonság | Fejlesztő beruházás | Külső vállalkózó | Szennyvíz | Iszap recirkulációs gépház gépészeti felújítás |  |  | db |  |  | 1 |  |  | 2025-01-01 | 2025-12-31 | 14.5% |  | 0 | [13 empty] | 0 |  |  | 0 | 0 | 0 | 0 | 0 | 0 | 0 | 0 | 0 | 0 | 0 | 0 |  | 0 | 0 | [35 empty] | 0 | 573_____
19 | Meglévő eszközön végzett | Szennyvízágazati beruházások - állami vagyon | Ingatlan | ÉPÜLETEK, ÉPÜLETRÉSZEK,TULAJDONI HÁNYADOK | ÉP., ÉP.RÉSZEK,TULAJDONI HÁNYADOK TERV SZERINTI ÉRTÉKCSÖKK. | Üzembiztonság | Fenntartó beruházás | Saját rezsis | Szennyvíz | Északi ipartelep II. (Drótgyár) szennyvíz átemelő gépház teljes gépészeti felújítása saját erőforrással végzendő feladat |  |  | db |  |  | 1 |  |  | 2025-01-01 | 2025-07-31 | 2% |  | 0 | [13 empty] | 0 |  |  | 0 | 0 | 0 | 0 | 0 | 0 | 0 | 0 | 0 | 0 | 0 | 0 |  | 0 | 0 | [8 empty] | 2 db új saválló létra elhelyezése, 3 db aknafedlap cseréje saválló kivitelűre, DN 300, acél nyomócsövek cseréje KPE csőre, 4 db szivattyú leereső cső cseréje saválló csőre, 1 db 300/200 szűkíő idom cseréje. 2 db DN 300 tolózár csere, 1 db DN 400 tolózár csere, 2 db DN 300 visszacsapó csere. Villamos vezérlés felújítása. | A szennyvízátemelő gépház szerelvényei korrodáltak a tolózárak nehezen működnek, cseréjük a biztonságos, folyamatos üzemeltethetőség érdekében indokolt. | A felújítás elmaradása jelentősen csökkenti a szolgáltatás biztonságát. Az átemelő gépház meghibásodása esetén szennyvíz kerülhet a felszínre, amely környezeti károkat okozhat. Az átemelő gyűjtőterülete a teljes északi iparvidék, és Szirmabesenyő község. | [24 empty] | 0 | 573_____
20 | Új eszköz | Társasági vagyon | Gépjármű | TERMELÉSBEN KÖZVETLENÜL RÉSZTVEVŐ JÁRMŰVEK | TERMELÉSBEN KÖZVETLENÜL RÉSZTVEVŐ JÁRMŰVEK TERV SZERINTI ÉCS | Üzembiztonság | Fejlesztő beruházás | Külső vállalkózó | Szennyvíz | Új kombinált csatornatisztító beszerzése. |  |  | db |  |  | 1 |  |  | 2025-01-01 | 2026-06-30 | 20% |  | 0 | [13 empty] | 0 |  |  | 0 | 0 | 0 | 0 | 0 | 0 | 0 | 0 | 0 | 0 | 0 | 0 |  | 0 | 0 | [5 empty] | 0 |  |  | Új nagyteljesítményű kombinált csatornatisztító gépjármű beszerzése. | A meglévő csatornatisztító géppark elöregedett, korának megfelelő műszaki állapotban van, ezért új gép beszerzésével hatékonyabb, költségkímélőbb munkavégzés érhető el. | A beszerzés elmaradása esetén a gépjárművekkel egyre gyakrabban előforduló műszaki meghibásodások miatt szolgáltatási nehézségek, esetleg kiesések állhatnak elő, amellett hogy az üzemeltetés gazdaságtalan. | [24 empty] | 0 | 573_____
21 | Meglévő eszközön végzett | Társasági vagyon | Gépek_berendezések_felszerelések | ÜZEMI GÉPEK, BERENDEZÉSEK,FELSZERELÉSEK | ÜZEMI GÉPEK,BERENDEZÉSEK,FELSZERELÉSEK TERV SZERINTI ÉCS | Üzembiztonság | Fenntartó beruházás | Vegyes | Szennyvíz | Homogenizáló tartály meghibásodott keverő hajtómű, keverő szár cseréje |  |  | db | [5 empty] | 2025-01-01 | 2025-09-30 | 14.5% |  | 0 | 2025-09-30: 10000 | 10000 | 0 | 0 | 10000 | 10000 | 0 | 0 | 0 | 0 | 0 | 0 | 0 | 0 | 0 | 0 | 0 | 10000 | 10000 | 0 |  |  | 10000 |  | 10000 | [14 empty] | 10000 | [11 empty] | 121 | 121 | 121 | 121 | 484 | 5712____
22 | Új eszköz | Társasági vagyon | Laboreszközök | TERMELŐ GÉPEK,BERENDEZÉSEK,SZERSZÁMOK,GYÁRTÓESZKÖZÖK | TERMELŐ GÉPEK,BEREND.,SZERSZ.,GYÁRTÓESZK. TERV SZERINTI ÉCS | Minőség javító | Fejlesztő beruházás | Külső vállalkózó | Általános igazgatás | Laboratórium eszköz és műszer beszerzése |  |  | db |  |  | 1 |  |  | 2025-01-01 | 2025-12-31 | 14.5% |  | 0 | 2025-09-30: 95000 | 95000 | 0 | 0 | 95000 | 95000 | 0 | 0 | 0 | 0 | 0 | 0 | 0 | 0 | 0 | 0 | 0 | 95000 | 95000 | 0 |  |  | 95000 |  | 95000 |  | Gázkromatográf tömegspektrométerrel (GC-MS) készüléket | [15 empty] | 95000 | [11 empty] | 1148 | 1148 | 5712____
23 | Új eszköz | Társasági vagyon | Immateriális javak | VAGYONI ÉRTÉKŰ JOGOK | VAGYONI ÉRTÉKŰ JOGOK TERV SZERINTI ÉRTÉKCSÖKKENÉSE | Minőség javító | Fejlesztő beruházás | Külső vállalkózó | Általános igazgatás | miszamla.hu kiváltása |  |  | db |  |  | 1 |  |  | 2025-01-01 | 2025-10-31 | 20% |  | 0 | 2025-10-31: 5000 | 5000 | 0 | 0 | 5000 | 5000 | 0 | 0 | 0 | 0 | 0 | 0 | 0 | 0 | 0 | 0 | 0 | 5000 | 5000 | 0 |  |  |  | 5000 | 5000 | [15 empty] | 5000 | [11 empty] | 83 | 83 | 83 | 249 | 5711____
24 | Új eszköz | Társasági vagyon | Immateriális javak | VAGYONI ÉRTÉKŰ JOGOK | VAGYONI ÉRTÉKŰ JOGOK TERV SZERINTI ÉRTÉKCSÖKKENÉSE | Minőség javító | Fejlesztő beruházás | Külső vállalkózó | Általános igazgatás | mhugyfelportal.hu fejlesztés (ügyfélkapu) |  |  | db |  |  | 1 |  |  | 2025-01-01 | 2025-10-31 | 20% |  | 0 | 2025-10-31: 5000 | 5000 | 0 | 0 | 5000 | 5000 | 0 | 0 | 0 | 0 | 0 | 0 | 0 | 0 | 0 | 0 | 0 | 5000 | 5000 | 0 |  |  |  | 5000 | 5000 | [15 empty] | 5000 | [11 empty] | 83 | 83 | 83 | 249 | 5711____
25 | Meglévő eszközön végzett | Vízágazati beruházások - állami vagyon | Ingatlan | ÉPÜLETEK, ÉPÜLETRÉSZEK,TULAJDONI HÁNYADOK | ÉP., ÉP.RÉSZEK,TULAJDONI HÁNYADOK TERV SZERINTI ÉRTÉKCSÖKK. | Minőség javító | Fenntartó beruházás | Külső vállalkózó | Ivóvíz | Miskolc Nagyavas, Öreg-avasi medence kezelőépület falazati-homlokzat felújítás, hő és vízszigetelés |  |  | db |  |  | 1 |  |  | 2025-01-01 | 2026-06-30 | 2% |  | 0 | [13 empty] | 0 | 0 |  | 0 | 0 | 0 | 0 | 0 | 0 | 0 | 0 | 0 | 0 | 0 | 0 |  | 0 | 0 | [5 empty] | 0 |  |  | A kezelőépületnél először a felszivárgó talajnedvességet kell elszigetelni. Az épület vízszigetelésnél esetleg szóba jöhet egy vegyszeres kezelés is befúrt, kissé ferde furatokon át. Kiszárítás idejére egy ideiglenes, ún. „áldozati vakolatot” kell felhordani. A kiszárítás ideje alatt a falban lévő víz oldatban tartalmaz salétromos és egyéb sókat. Száradás végén le kell szedni az áldozati vakolatot, a sókristályokkal együtt. A kiszáradt falnál alaposan elő kell készíteni a felületet valamilyen száraz technológiával (pl. homokszórással), majd tapadóhidat képező alapozóvak indítani. A vakolat rétegsora olyan legyen, hogy a legszilárdabb réteg legyen belül, a téglánál. Kifelé egyre jobb légáteresztő képességű anyag legyen. A legfontosabb a homlokzati festék kiváló szellőző képessége, megakadályozandó a páranyomás kialakulását. A belső oldal levegőjének a pára csökkentését is be kell venni a programba. Magas relatív páratartalom mellett a levegőtől akár csak egy kicsit is hidegebb falak kondenzációt váltanak ki a levegőből, folyamatos utánpótlásban részesítik a fal belsőjét. A csapadékvíz elvezetését, a teraszrész, attikafal vízszigetelését is kell javítani szükség szerint. | Az Öreg-avasi medence kezelőépülete a Miskolci vízművek első vizi létesítménye, műemlékvédelmi épület a Miskolci vízművek Kft. szimbóluma. Az épület 111 éves és speciális műemlékvédelmi szempontok szerinti karbantartása, falazati felújítása szükséges. Az épület korának és az építmény falazati elemeinek figyelembevételével műemlékvédelmi szempontú kell hogy legyen a helyreállítása. | A beruházás elmaradása esetén a kezelőépület tetőszerkezetés és a falazatán lévő repedéseken befolyó víz az építmények és a belső elektromos és egyéb vagyontárgyak állapotát is folyamatosan rontja, amely a vízszolgáltatás biztonságát veszélyezteti. | [24 empty] | 0 | 573_____
26 | Meglévő eszközön végzett | Társasági vagyon | Gépek_berendezések_felszerelések | ÜZEMI GÉPEK, BERENDEZÉSEK,FELSZERELÉSEK | ÜZEMI GÉPEK,BERENDEZÉSEK,FELSZERELÉSEK TERV SZERINTI ÉCS | Üzembiztonság | Fenntartó beruházás | Saját rezsis | Szennyvíz | Ecrusor felújítás fenéklemez és tömítés csere |  |  | db |  |  | 1 |  |  | 2025-01-01 | 2025-12-31 | 14.5% |  | 0 | 2025-11-30: 9000 | 9000 | 0 | 0 | 9000 | 9000 | 0 | 0 | 0 | 0 | 0 | 0 | 0 | 0 | 0 | 0 | 0 | 9000 | 9000 | 0 |  |  |  | 9000 | 9000 | [17 empty] | 9000 | [11 empty] | 109 | 109 | 5712____
27 | Új eszköz | Társasági vagyon | Gépek_berendezések_felszerelések | ÜZEMI GÉPEK, BERENDEZÉSEK,FELSZERELÉSEK | ÜZEMI GÉPEK,BERENDEZÉSEK,FELSZERELÉSEK TERV SZERINTI ÉCS | Energetikai hatékonyság növelése | Fejlesztő beruházás | Vegyes | Általános igazgatás | Kazánok cseréje kondezációsra,hőcserélő beépítésével (NV tervezett hitel konstrukció) |  |  | db |  |  | 5 |  |  | 2025-01-01 | 2025-12-31 | 14.5% |  | 0 | 2025-07-31: 8000 | 8000 | 0 | 0 | 8000 | 0 | 0 | 0 | 0 | 0 | 0 | 0 | 0 | 0 | 0 | 8000 | 0 | 8000 | 8000 | 0 |  |  | 8000 |  | 8000 | [17 empty] | 8000 | [11 empty] | 97 | 97 | 5712____
28 | Új eszköz | Társasági vagyon | Gépek_berendezések_felszerelések | ÜZEMI GÉPEK, BERENDEZÉSEK,FELSZERELÉSEK | ÜZEMI GÉPEK,BERENDEZÉSEK,FELSZERELÉSEK TERV SZERINTI ÉCS | Energetikai hatékonyság növelése | Fejlesztő beruházás | Vegyes | Általános igazgatás | Melegvíztárolók cseréje, napkollektor kiépítése (NV tervezett hitel konstrukció) |  |  | db |  |  | 2 |  |  | 2025-01-01 | 2025-12-31 | 14.5% |  | 0 | 2025-07-31: 7000 | 7000 | 0 | 0 | 7000 | 0 | 0 | 0 | 0 | 0 | 0 | 0 | 0 | 0 | 0 | 7000 | 0 | 7000 | 7000 | 0 |  |  | 7000 |  | 7000 | [17 empty] | 7000 | [11 empty] | 85 | 85 | 5712____
29 | Meglévő eszközön végzett | Társasági vagyon | Gépek_berendezések_felszerelések | TERMELÉSBEN KÖZVETLENÜL RÉSZTVEVŐ EGYÉB ESZKÖZÖK | TERM-BEN KÖZVETLENÜL RÉSZTV. EGYÉB ESZK. TERV SZERINTI ÉCS | Energetikai hatékonyság növelése | Fejlesztő beruházás | Külső vállalkózó | Ivóvíz | elavult szivattyúk cseréje (NV tervezett hitel konstrukció) |  |  | db |  |  | 5 |  |  | 2025-01-01 | 2025-12-31 | 14.5% |  | 0 | 2025-08-31: 33000 | 33000 | 0 | 0 | 33000 | 0 | 0 | 0 | 0 | 0 | 0 | 0 | 0 | 0 | 0 | 33000 | 0 | 33000 | 33000 | 0 |  |  | 33000 |  | 33000 | [17 empty] | 33000 | [11 empty] | 399 | 399 | 5712____
30 | Meglévő eszközön végzett | Társasági vagyon | Gépek_berendezések_felszerelések | TERMELÉSBEN KÖZVETLENÜL RÉSZTVEVŐ EGYÉB ESZKÖZÖK | TERM-BEN KÖZVETLENÜL RÉSZTV. EGYÉB ESZK. TERV SZERINTI ÉCS | Energetikai hatékonyság növelése | Fejlesztő beruházás | Külső vállalkózó | Szennyvíz | elavult szivattyúk cseréje (NV tervezett hitel konstrukció) |  |  | db |  |  | 5 |  |  | 2025-01-01 | 2025-12-31 | 14.5% |  | 0 | 2025-08-31: 48000 | 48000 | 0 | 0 | 48000 | 0 | 0 | 0 | 0 | 0 | 0 | 0 | 0 | 0 | 0 | 48000 | 0 | 48000 | 48000 | 0 |  |  | 48000 |  | 48000 | [17 empty] | 48000 | [11 empty] | 580 | 580 | 5712____
31 | Meglévő eszközön végzett | Szennyvízágazati beruházások - állami vagyon | Gépek_berendezések_felszerelések | ÜZEMI GÉPEK, BERENDEZÉSEK,FELSZERELÉSEK | ÜZEMI GÉPEK,BERENDEZÉSEK,FELSZERELÉSEK TERV SZERINTI ÉCS | Energetikai hatékonyság növelése | Fejlesztő beruházás | Vegyes | Szennyvíz | Levegőbevitel szabályozás átalakítása (NV tervezett hitel konstrukció) |  |  | db |  |  | 1 |  |  | 2025-01-01 | 2026-01-01 | 7% |  | 0 | 2025-07-31: 21000 | 21000 | 0 | 0 | 21000 | 0 | 0 | 0 | 0 | 0 | 0 | 0 | 0 | 0 | 0 | 21000 | 0 | 21000 | 21000 | 0 |  |  | 21000 |  |  | 21000 | [29 empty] | 0 | 573_____
32 | Új eszköz | Társasági vagyon | Gépjármű | EGYÉB JÁRMÜVEK | EGYÉB JÁRMŰVEK TERV SZERINTI ÉRTÉKCSÖKKENÉSE | Energetikai hatékonyság növelése | Fejlesztő beruházás | Külső vállalkózó | Általános igazgatás | 9 db dízel üzemű gépjármű cseréje elektromos gépjárműre (NV tervezett hitel konstrukció) |  |  | db |  |  | 9 |  |  | 2025-01-01 | 2025-12-31 | 20% |  | 0 | 2025-07-31: 135000 | 135000 | 0 | 0 | 135000 | 0 | 0 | 0 | 0 | 0 | 0 | 0 | 0 | 0 | 0 | 135000 | 0 | 135000 | 135000 | 0 |  |  | 135000 |  | 135000 | [17 empty] | 135000 | [11 empty] | 2250 | 2250 | 5712____
33 | Új eszköz | Szennyvízágazati beruházások - állami vagyon | Gépek_berendezések_felszerelések | ÜZEMI GÉPEK, BERENDEZÉSEK,FELSZERELÉSEK | ÜZEMI GÉPEK,BERENDEZÉSEK,FELSZERELÉSEK TERV SZERINTI ÉCS | Energetikai hatékonyság növelése | Fejlesztő beruházás | Vegyes | Szennyvíz | Iszapcentrum (tanulmány,sűrítés, víztelenítés, pellet gyártás, és/vagy komposzt készítés) (NV tervezett hitel konstrukció) |  |  | db | [5 empty] | 2025-01-01 | 2026-01-01 | 20% |  | 0 | 2025-07-31: 180000 | 180000 | 0 | 0 | 180000 | 0 | 0 | 0 | 0 | 0 | 0 | 0 | 0 | 0 | 0 | 180000 | 0 | 180000 | 180000 | 0 |  |  | 180000 |  |  | 180000 | [29 empty] | 0 | 573_____
34 | Új eszköz | Társasági vagyon | Gépek_berendezések_felszerelések | TERMELŐ GÉPEK,BERENDEZÉSEK,SZERSZÁMOK,GYÁRTÓESZKÖZÖK | TERMELŐ GÉPEK,BEREND.,SZERSZ.,GYÁRTÓESZK. TERV SZERINTI ÉCS | Energetikai hatékonyság növelése | Fejlesztő beruházás | Külső vállalkózó | Szennyvíz | Pellet kazán (450 kW) (NV tervezett hitel konstrukció) |  |  | db | [5 empty] | 2025-01-01 | 2025-12-31 | 14.5% |  | 0 | 2025-07-31: 25000 | 25000 | 0 | 0 | 25000 | 0 | 0 | 0 | 0 | 0 | 0 | 0 | 0 | 0 | 0 | 25000 | 0 | 25000 | 25000 | 0 |  |  | 25000 |  | 25000 | [17 empty] | 25000 | [11 empty] | 302 | 302 | 5712____
35 | Új eszköz | Társasági vagyon | Gépek_berendezések_felszerelések | TERMELŐ GÉPEK,BERENDEZÉSEK,SZERSZÁMOK,GYÁRTÓESZKÖZÖK | TERMELŐ GÉPEK,BEREND.,SZERSZ.,GYÁRTÓESZK. TERV SZERINTI ÉCS | Energetikai hatékonyság növelése | Fejlesztő beruházás | Külső vállalkózó | Szennyvíz | Gáztartály (gáztároló kapacitás bővítése) (NV tervezett hitel konstrukció) |  |  | db | [5 empty] | 2025-01-01 | 2025-12-31 | 7% |  | 0 | 2025-07-31: 60000 | 60000 | 0 | 0 | 60000 | 0 | 0 | 0 | 0 | 0 | 0 | 0 | 0 | 0 | 0 | 60000 | 0 | 60000 | 60000 | 0 |  |  | 60000 |  | 60000 | [17 empty] | 60000 | [11 empty] | 350 | 350 | 5712____
36 | Új eszköz | Társasági vagyon | Gépek_berendezések_felszerelések | TERMELŐ GÉPEK,BERENDEZÉSEK,SZERSZÁMOK,GYÁRTÓESZKÖZÖK | TERMELŐ GÉPEK,BEREND.,SZERSZ.,GYÁRTÓESZK. TERV SZERINTI ÉCS | Energetikai hatékonyság növelése | Fejlesztő beruházás | Külső vállalkózó | Szennyvíz | Tisztított szennyvízre kiserőmű (NV tervezett hitel konstrukció) |  |  | db | [5 empty] | 2025-01-01 | 2025-12-31 | 14.5% |  | 0 | 2025-07-31: 12000 | 12000 | 0 | 0 | 12000 | 0 | 0 | 0 | 0 | 0 | 0 | 0 | 0 | 0 | 0 | 12000 | 0 | 12000 | 12000 | 0 |  |  | 12000 |  | 12000 | [17 empty] | 12000 | [11 empty] | 145 | 145 | 5712____
37 | Új eszköz | Társasági vagyon | Energetikai beruházások | TERMELŐ GÉPEK,BERENDEZÉSEK,SZERSZÁMOK,GYÁRTÓESZKÖZÖK | TERMELŐ GÉPEK,BEREND.,SZERSZ.,GYÁRTÓESZK. TERV SZERINTI ÉCS | Energetikai hatékonyság növelése | Fejlesztő beruházás | Külső vállalkózó | Általános igazgatás | Napelem központi telephely 61,5 kWp (NV tervezett hitel konstrukció) |  |  | db |  |  | 1 |  |  | 2025-01-01 | 2025-12-31 | 14.5% |  | 0 | 2025-07-31: 30000 | 30000 | 0 | 0 | 30000 | 0 | 0 | 0 | 0 | 0 | 0 | 0 | 0 | 0 | 0 | 30000 | 0 | 30000 | 30000 | 0 |  |  | 30000 |  | 30000 | [17 empty] | 30000 | [11 empty] | 363 | 363 | 5712____
38 | Új eszköz | Szennyvízágazati beruházások - állami vagyon | Energetikai beruházások | TERMELŐ GÉPEK,BERENDEZÉSEK,SZERSZÁMOK,GYÁRTÓESZKÖZÖK | TERMELŐ GÉPEK,BEREND.,SZERSZ.,GYÁRTÓESZK. TERV SZERINTI ÉCS | Energetikai hatékonyság növelése | Fejlesztő beruházás | Külső vállalkózó | Szennyvíz | Napelem szennyvíztelep 266,5 kWp (NV tervezett hitel konstrukció) |  |  | db |  |  | 1 |  |  | 2025-01-01 | 2026-01-01 | 14.5% |  | 0 | 2025-07-31: 27000 | 27000 | 0 | 0 | 27000 | 0 | 0 | 0 | 0 | 0 | 0 | 0 | 0 | 0 | 0 | 27000 | 0 | 27000 | 27000 | 0 |  |  | 27000 |  |  | 27000 |  |  | Tetőn elhelyezett napelemek két db inverterrel vezérlő elektronikával és adatkapcsolattal a felügyeleti rendszer felé | Zöld energia felhasználása az üzem működési költségeinek csökkentése végett. | A beruházás pár éven belül megtérül, utána az energia költségek csökkentéséhez jelentősen hozzájárul. | [24 empty] | 0 | 5712____
39 | Meglévő eszközön végzett | Szennyvízágazati beruházások - állami vagyon | Informatiaki eszközök | TERMELÉSBEN KÖZVETLENÜL RÉSZTVEVŐ SZÁMÍTÁSTECHNIKAI ESZKÖZÖK | TERM-BEN KÖZVETLENÜL RÉSZTV SZÁMTECH ESZK TERV SZERINTI ÉCS | Energetikai hatékonyság növelése | Fejlesztő beruházás | Külső vállalkózó | Szennyvíz | Szennyvíztelepi irányítástechnika összehangolása (NV tervezett hitel konstrukció) |  |  | db |  |  | 1 |  |  | 2025-01-01 | 2026-01-01 | 14.5% |  | 0 | 2025-07-31: 4500 | 4500 | 0 | 0 | 4500 | 0 | 0 | 0 | 0 | 0 | 0 | 0 | 0 | 0 | 0 | 4500 | 0 | 4500 | 4500 | 0 |  |  | 4500 |  |  | 4500 | [29 empty] | 0 | 573_____
40 | Új eszköz | Vízágazati beruházások - állami vagyon | Ingatlan | ÉPÍTMÉNYEK | ÉPÍTMÉNYEK TERV SZERINTI ÉRTÉKCSÖKKENÉSE | Vízveszteség csökkentése | Fejlesztő beruházás | Saját rezsis | Ivóvíz | Babits Mihály u. D 110 KPE ivóvízvezeték építés 160 fm hosszban. |  |  | fm | 160 | 5 |  | KPE | D110 | 2025-01-01 | 2025-12-31 | 2% |  | 0 | 2025-07-31: 4000 | 4000 | 0 | 0 | 4000 | 0 | 0 | 0 | 0 | 0 | 4000 | 0 | 0 | 0 | 0 | 0 | 0 | 4000 | 0 | 4000 |  |  | 4000 |  | 4000 |  |  |  | Ivóvíz hálózat fejlesztése a jogszabályi előírásoknak megfelelő műszaki tartalom kialakítása érdekében. | A Babits Mihály utca és Új Élet utca kereszteződtől K-re található - egykori Mezőgazdasági Termelő Szövetkezeti - ingatlanok ivóvíz biztosítása az 1980-as évek végén került kiépítésre. Az ingatlanok ivóvízellátására a Babits Mihály utcában található DN 100 ac. ivóvízvezetékről leágaztatott bekötővezeték és vízmérő került elhelyezésre a Babits Mihály u. 2. sz. ingatlanra, majd az innen kb. 230 fm távolságban található ingatlanig nem közüzemi, magán üzemeltetésében lévő ¾” hga. vezeték került lefektetésre a közterületre. A kereszteződéstől K-i irányba található ingatlanok ivóvízfogyasztásának mérése a Babits Mihály u. 2. sz. ingatlanra kiépített vízmérőt követő mellékmérőn keresztül történik. A ¾” hga. magánvezeték meghibásodása az utóbbi években gyakran előfordult, mely nagymértékű vízelfolyással járt. A közterületen található magán vezeték megszüntetésének, a folyamatos vízveszteség elhárításának, valamint az ivóvízbiztosítás szabályos megvalósításának érdekében szükséges új 160 fm hosszú, földfeletti tűzcsappal ellátott D 110 KPE ivóvízvezeték kiépítése a Babits Mihály utcán. | [12 empty] | 4000 | [11 empty] | 7 | 7 | 573_____
41 | Meglévő eszközön végzett | Vízágazati beruházások - állami vagyon | Ingatlan | ÉPÍTMÉNYEK | ÉPÍTMÉNYEK TERV SZERINTI ÉRTÉKCSÖKKENÉSE | Üzembiztonság | Fenntartó beruházás | Külső vállalkózó | Ivóvíz | Láditelepi út DN 150 KMPVC, DN 150 ac. És DN 100 KMPVC ivóvízvezetékek rekonstrukciója 730 fm hosszban. (2024 GFT) | KM-PVC és PVC | DN150 | fm | 730 | 159 |  | KPE | D160 | 2024-12-01 | 2025-12-31 | 2% |  | 18 | 2025-07-31: 44985 | 44985 | 18 | 0 | 45003 | 0 | 0 | 0 | 44985 | 0 | 0 | 0 | 0 | 0 | 0 | 0 | 0 | 44985 | 44985 | 0 |  |  | 44985 |  | 45003 |  |  |  | A rekonstrukció során épülő D 160, D 110 és D 63 KPE ivóvízvezetékek kivitelezése nyílt árokban történik. A Láditelepi út 1-4. sz. ingatlanok tervezett ivóvíz bekötővezetékeinek cseréje behúzásos technológiával valósulnak meg, amennyiben a meglévő bekötővezetékek anyagának műszaki állapota ezt lehetővé teszi. | A Miskolc, Láditelepi úton található DN 150 KMPVC, DN 150 ac. és DN 100 KMPVC ivóvízvezetékek 1979 és 1980-ban épültek. Ezen rekonstrukció alá vont ivóvízvezeték hálózaton a határhibaszámok túllépése megtörtént és a rendszeres karbantartás, hibaelhárítás hatása sem hoz eredményt. Az üzembe helyezés óta fellépő meghibásodási gyakoriság folyamatos növekedése tapasztalható a tervezett rekonstrukcióval érintett vezeték szakaszon. A vezetékek életkora már jelentősen meghaladta az építéskor tervezettet. A rekonstrukcióval érintett ivóvízvezetéken üzembe helyezése óta meghibásodási gyakoriság folyamatosan nő. A rekonstrukció hiányából adódóan, a vezeték életkorának növekedésével a hibahelyek előfordulásának gyakorisága már nem lineáris, hanem exponenciális növekedést fog eredményezni. A hibahelyekből kifolyólag jelentős mennyiségű vízelfolyások keletkeztek, melyekhez fogyasztói káresemények is kapcsolódtak. | [12 empty] | 45003 | [11 empty] | 75 | 75 | 573_____
42 | Meglévő eszközön végzett | Vízágazati beruházások - állami vagyon | Ingatlan | ÉPÍTMÉNYEK | ÉPÍTMÉNYEK TERV SZERINTI ÉRTÉKCSÖKKENÉSE | Üzembiztonság | Fenntartó beruházás | Külső vállalkózó | Ivóvíz | Szinva Fő forrás vízzáró csőalagút DN 600-as öv. 45 fm bélelés. (2024 GFT) | Öntöttvas | DN600 | fm | 45 |  |  | Egyéb | DN600 | 2025-01-01 | 2025-12-31 | 2% |  | 0 | 2025-07-31: 30000 | 30000 | 0 | 0 | 30000 | 0 | 0 | 0 | 30000 | 0 | 0 | 0 | 0 | 0 | 0 | 0 | 0 | 30000 | 30000 | 0 |  |  | 30000 |  | 30000 |  |  |  | A kútban lévő ideiglenes megtámasztások azért lettek elhelyezve, hogy megakadályozzák a karsztjáratokban a kőzetlemezek mellett található agyagos, üledékes kőzet kimosódását, illetve a kútpalástot tartó szikla megtámasztását. Ezeken a járatrészeken a legnagyobb a vízáramlás mértéke. Feladatukat ideiglenes jellegükből adódóan csupán részben tudják teljesíteni, teljes biztosítást nem nyújtanak. A kút biztonságos üzeme megkívánja a végleges, időtálló beton elzárások kiépítését | A kútban lévő ideiglenes megtámasztások azért lettek elhelyezve, hogy megakadályozzák a karsztjáratokban a kőzetlemezek mellett található agyagos, üledékes kőzet kimosódását, illetve a kútpalástot tartó szikla megtámasztását. Ezeken a járatrészeken a legnagyobb a vízáramlás mértéke. Feladatukat ideiglenes jellegükből adódóan csupán részben tudják teljesíteni, teljes biztosítást nem nyújtanak. A kút biztonságos üzeme megkívánja a végleges, időtálló beton elzárások kiépítését | Az elöregedett vezetékszakaszon a közeljövőben nagy valószínűséggel előfordulhatnak meghibásodások, ami a Szinva Fő-forrás kizárásával járhat a hibaelhárítás idejére. | [11 empty] | 30000 | [11 empty] | 50 | 50 | 573_____
43 | Meglévő eszközön végzett | Vízágazati beruházások - állami vagyon | Ingatlan | ÉPÍTMÉNYEK | ÉPÍTMÉNYEK TERV SZERINTI ÉRTÉKCSÖKKENÉSE | Üzembiztonság | Fenntartó beruházás | Külső vállalkózó | Ivóvíz | Tavi forrás épület süllyedés stabilizálása. (2024 GFT) |  |  | db |  |  | 1 |  |  | 2025-01-01 | 2025-12-31 | 2% |  | 0 | 2025-07-31: 15498 | 15498 | 0 | 0 | 15498 | 0 | 0 | 0 | 15498 | 0 | 0 | 0 | 0 | 0 | 0 | 0 | 0 | 15498 | 15498 | 0 |  |  | 15498 |  | 15498 |  |  |  | Az épület stabilizációja előtt szükséges volt, egy statikai terv készítése. A statikai terv tartalmazza az épület süllyedés felmérése, alap felásása kézi erővel, koszorú vizsgálata vakolat leverésével, talajmechanikai fúrás, mintavétel , laboratóriumi vizsgálat, geotechnikai és statikus szakvélemény munkarészeket. | A Tavi-forrás jelenlegi üzemviteli épülete két szakaszban épült, a régi épületrész 1954-56-ban létesült, majd az 1990-es években ehhez hozzáépítettek egy új épületrészt. Az új rész feltehetően nem megfelelő alapozása miatt északkeleti irányban süllyedésnek indult. Ennek következtében az épület több falán is jelentős repedések keletkeztek. | Épület stabilizálás elmaradása esetén további repedések, mozgások jelentkezhetnek, mely az épületrész falazatának további romlásához, ezzel együtt a tetőszerkezet megrongálódásához vezethet. | [11 empty] | 15498 | [11 empty] | 26 | 26 | 573_____
44 | Meglévő eszközön végzett | Vízágazati beruházások - állami vagyon | Ingatlan | ÉPÍTMÉNYEK | ÉPÍTMÉNYEK TERV SZERINTI ÉRTÉKCSÖKKENÉSE | Üzembiztonság | Fenntartó beruházás | Külső vállalkózó | Ivóvíz | Mendikás medence aljzatbeton és vízvezeték átépítés és födémszigetelés,függőleges falazat vízálló bevonatolása, (2024 GFT) |  |  | db |  |  | 1 |  |  | 2025-01-01 | 2026-03-31 | 2% |  | 0 | 2025-11-30: 35500 | 35500 | 0 | 45000 | 80500 | 0 | 0 | 0 | 35500 | 0 | 0 | 0 | 0 | 0 | 0 | 0 | 0 | 35500 | 35500 | 0 |  |  |  | 35500 |  | 35500 |  |  | A 800 és 1700 m3-es különálló részből álló, téglalap alaprajzú, előre gyártott vasbeton elemekből szerelt medence építmény aljzatbeton javítása, megerősítése, megfelelő lejtés kialakítása az ürítő vezeték irányába és a medencéhez kapcsolódó vezetékek, elzáró szerelvények cseréje szükséges. | Az elmúlt években több alkalommal végeztettünk külső szakértő cégekkel ivóvíz tároló medencéinken állapotfelmérést. Legtöbb medencében előrehaladott állapotban van a betonkorrózió, mely veszélyezteti a medencék állékonyságát és a benne tárolt ivóvíz minőségének biztosítását. A födémek vízszigetelésének tönkremenetele ugyancsak veszélyes a vízminőségre a beszivárgó talajvizek miatt. A medencék töltő és ürítő vezetékeinek kora ugyancsak elérte már a tervezett élettartamokat. A medencemosásoknál komoly problémákat jelentenek a kizárások, az elöregedett záró szerelvények és csőhálózat miatt. Az üzemeltethetőség és vízminőség biztosítása érdekében szükségesek a medence felújítások. | A beruházás elmaradása esetén az elzárószerelvények előregedése miatt, fokozódó vízveszteség jelentkezhet.A medencetérben lévő csővezetéki szakaszok erősen korrodáltak,amely az ivóvíz minőségének romlásához vezethet. A medencemosás ideje folyamatosan növekszik és nehezen megvalósítható a medencék nem megfelelő lejtése és a teljes leüríthetőség hiánya miatt. | [24 empty] | 0 | 573_____
45 | Meglévő eszközön végzett | Vízágazati beruházások - állami vagyon | Ingatlan | ÉPÍTMÉNYEK | ÉPÍTMÉNYEK TERV SZERINTI ÉRTÉKCSÖKKENÉSE | Vízveszteség csökkentése | Fenntartó beruházás | Vegyes | Ivóvíz | Előhegy u. DN 500 öv. ivóvízvezeték rekonstrukciója csőbéleléssel I. ütem -Előhegy u. 36.-78. sz. közötti 500 fm hosszú szakaszon. (2024 GFT) | Öntöttvas | DN500 | fm | 500 |  |  |  |  | 2025-01-01 | 2025-12-31 | 2% |  | 0 | 2025-12-31: 250000 | 250000 | 0 | 0 | 250000 | 0 | 0 | 0 | 250000 | 0 | 0 | 0 | 0 | 0 | 0 | 0 | 0 | 250000 | 250000 | 0 |  |  |  | 250000 | 250000 |  |  |  | A vezeték keresztmetszet szűkítés nélküli bélelési eljárással történő felújítása. Az érintett ivóvízvezeték szakaszon lévő tolózáraknákban vagy takart csomópontokban lévő szerelvények, idomok szükség szerinti cseréje. A tűzcsapokat az érvényben lévő rendelet szerint szükséges elhelyezni. A meglévő ivóvíz bekötővezetékek rácsatlakoztatása a bélelt vezetékszakaszra, illetve a lecsatlakozásoknál mindenütt közterületi főelzárót kell betervezni.. | Miskolc Megyei Jogú Város teljes ivóvíz szolgáltatási területén az egyes ivóvízvezeték szakaszok 65%-ot meghaladóan a tervezett élettartamukat elérték. Az Előhegy utcában található ivóvíz hálózaton a határ hibaszámok túllépése megtörtént és a rendszeres karbantartás, hibaelhárítás hatása sem hoz eredményt. A jellemzően öntött vas vezeték szakasz üzembe helyezése óta meghibásodási gyakoriság folyamatosan nő. Az öntött vas alapanyagú csőszálak élettartama 50 évben lett meghatározva, így a rekonstrukció hiányából adódóan, a vezeték életkorának növekedésével a hibahelyek előfordulásának gyakorisága már nem lineáris, hanem exponenciális növekedést fog eredményezni. A hibahelyekből kifolyólag jelentős mennyiségű vízelfolyások keletkeztek, melyekhez fogyasztói káresemények is kapcsolódtak. | Az ivóvízvezeték szakasz felújításának elmaradása esetén ismétlődő csőtörésekre és jelentős vízveszteségre kell számítani a lakossági panaszok mellett. | [11 empty] | 250000 | [11 empty] | 417 | 417 | 573_____
46 | Meglévő eszközön végzett | Szennyvízágazati beruházások - állami vagyon | Ingatlan | ÉPÍTMÉNYEK | ÉPÍTMÉNYEK TERV SZERINTI ÉRTÉKCSÖKKENÉSE | Üzembiztonság | Fenntartó beruházás | Külső vállalkózó | Szennyvíz | MIRSA DN 250 a. szennyvíz nyomóvezeték vasút alatti szakasz rekonstrukció cső behúzással vagy béleléssel 40 fm hosszban. | Acél és horgany-zott acél | DN250 | fm | 40 |  |  | KPE | D250 | 2025-01-01 | 2025-12-31 | 2% |  | 0 | 2025-02-28: 16727 | 16727 | 0 | 0 | 16727 | 0 | 0 | 0 | 0 | 0 | 16727 | 0 | 0 | 0 | 0 | 0 | 0 | 16727 | 0 | 16727 | 16727 |  |  |  | 16727 |  |  |  | Vasút alatt ha lehetséges a meglévő acél csövet felhasználva D 250 KPE cső behúzása. A csatlakozó szakaszokon a meglévő acél cső bontása, új D 250 KPE nyomóvezeték lefektetése. | A szennyvíz nyomóvezeték elöregedett állapota miatt gyakori a meghibásodás. A korrodált cső bárhol kilyukadhat, javítása nagyobb szakaszon szükséges. | A felújítás elmaradása esetén egyre nagyobb valószínűséggel fordulhat elő csőtörés, amely alkalmával a talajba és a felszínre élelmiszer ipari jellegű szennyvíz kerül, az elhárítás nagy költségű és jelentős gazdasági károkat okoz. | [11 empty] | 16727 | [11 empty] | 28 | 28 | 573_____
47 | Meglévő eszközön végzett | Szennyvízágazati beruházások - állami vagyon | Gépek_berendezések_felszerelések | TERMELŐ GÉPEK,BERENDEZÉSEK,SZERSZÁMOK,GYÁRTÓESZKÖZÖK | TERMELŐ GÉPEK,BEREND.,SZERSZ.,GYÁRTÓESZK. TERV SZERINTI ÉCS | Üzembiztonság | Fenntartó beruházás | Saját rezsis | Szennyvíz | Levegőztető medencében gumimembrános mélylevegőztető tányérok cseréje (3. medence) |  |  | db | [5 empty] | 2025-01-01 | 2025-12-31 | 2% |  | 0 | 2025-06-30: 14458.5 | 14458.5 | 0 | 0 | 14458.5 | 0 | 0 | 0 | 0 | 0 | 14458.5 | 0 | 0 | 0 | 0 | 0 | 0 | 14458.5 | 0 | 14458.5 |  | 14458.5 |  |  | 14458.5 |  |  |  | A levegőztető rendszer ABS NOPON PIK 300 típusú.A 3 medencesor mindegyikében 1260 db tányér van az obligát aerob részben, és 196 db tányér a fakultatív aerob részben.A cserélendő mélylevegőztető tányérok száma összesen 4368 db. | Levegőztető és fakultatív medencékben a mélylevőztető tányérok beüzemelése a III. tisztítási fokozat kiépítésével történt. A tányérok élettartama anyaguk miatt kevesebb mint 10 év, meghibásodások jeleizivárgás, egyenlőtlen levegőeloszlás) jelenleg is tapasztalhatóak, Indokolt 5 éven túli cseréjük, a szünetmentes levegőztetés biztosítása miatt. | A levegőztető rendszer kiesése esetén nincs biológiai tisztítás, az elfolyó szennyvíz csupán mechaniki tisztításon esik át. A kibocsájtási határértékek túllépése büntetést eredményez..A tányérok sziivárgása egyenlőtlen levegő-eloszlást eredményez . Ami a fúvók unstabil működéséhez vezet, megrövidítve azok élettartamát. | [11 empty] | 14458.5 | [11 empty] | 24 | 24 | 573_____
48 | Meglévő eszközön végzett | Szennyvízágazati beruházások - állami vagyon | Gépek_berendezések_felszerelések | TERMELŐ GÉPEK,BERENDEZÉSEK,SZERSZÁMOK,GYÁRTÓESZKÖZÖK | TERMELŐ GÉPEK,BEREND.,SZERSZ.,GYÁRTÓESZK. TERV SZERINTI ÉCS | Energetikai hatékonyság növelése | Fejlesztő beruházás | Külső vállalkózó | Szennyvíz | Szennyvíztelepi fúvók cseréje 1 db. A második fúvó beszerzése már elindult? |  |  | db |  |  | 1 |  |  | 2025-01-01 | 2025-12-31 | 7% |  | 0 | [13 empty] | 0 | 0 |  | 0 | 0 | 0 | 0 | 0 | 0 | 0 | 0 | 0 | 0 | 0 | 0 |  | 0 | 0 | [8 empty] | Jelenleg beépített 2 db SULZER HST 9500-280-1-H típusú turbófúvó cseréje SULZER HST 20-6000-1-190 típusú turbófúvóra. | Energiahatékonyság szempontjából a kisebb teljesítményü fúvók alkalmazása az optimális energiafelhasználás érdekében. | [25 empty] | 0 | 573_____
49 | Meglévő eszközön végzett | Társasági vagyon | Ingatlan | ÉPÍTMÉNYEK | ÉPÍTMÉNYEK TERV SZERINTI ÉRTÉKCSÖKKENÉSE | Energetikai hatékonyság növelése | Fejlesztő beruházás | Saját rezsis | Általános igazgatás | Termál vízvezeték cseréje szigetelt csőre | Azbeszt cement | D159 | fm | 230 |  |  | KPE | D159 | 2025-01-01 | 2025-09-30 | 2% |  | 0 | 2025-03-31: 11000 | 11000 | 0 | 0 | 11000 | 11000 | 0 | 0 | 0 | 0 | 0 | 0 | 0 | 0 | 0 | 0 | 0 | 11000 | 11000 | 0 | 11000 |  |  |  | 11000 | [14 empty] | 11000 | [11 empty] | 18 | 18 | 18 | 18 | 72 | 5712____
50 | Meglévő eszközön végzett | Társasági vagyon | Ingatlan | ÉPÍTMÉNYEK | ÉPÍTMÉNYEK TERV SZERINTI ÉRTÉKCSÖKKENÉSE | Energetikai hatékonyság növelése | Fejlesztő beruházás | Saját rezsis | Általános igazgatás | Termál vízvezeték cseréje szigetelt csőre | Azbeszt cement | D159 | fm | 230 | 60 |  | KPE | D159 | 2025-04-01 | 2025-09-30 | 2% |  | 0 | 2025-06-30: 11000 | 11000 | 0 | 0 | 11000 | 11000 | 0 | 0 | 0 | 0 | 0 | 0 | 0 | 0 | 0 | 0 | 0 | 11000 | 11000 | 0 |  | 11000 |  |  | 11000 | [14 empty] | 11000 | [11 empty] | 18 | 18 | 18 | 18 | 72 | 5712____
51 | Meglévő eszközön végzett | Társasági vagyon | Ingatlan | ÉPÍTMÉNYEK | ÉPÍTMÉNYEK TERV SZERINTI ÉRTÉKCSÖKKENÉSE | Energetikai hatékonyság növelése | Fejlesztő beruházás | Saját rezsis | Általános igazgatás | Termál vízvezeték cseréje szigetelt csőre | Azbeszt cement | D159 | fm | 230 |  |  | KPE | D159 | 2025-07-01 | 2025-09-30 | 2% |  | 0 | 2025-09-30: 12000 | 12000 | 0 | 0 | 12000 | 12000 | 0 | 0 | 0 | 0 | 0 | 0 | 0 | 0 | 0 | 0 | 0 | 12000 | 12000 | 0 |  |  | 12000 |  | 12000 | [14 empty] | 12000 | [11 empty] | 20 | 20 | 20 | 20 | 80 | 5712____
52 | Új eszköz | Vízágazati beruházások - állami vagyon | Ingatlan | ÉPÍTMÉNYEK | ÉPÍTMÉNYEK TERV SZERINTI ÉRTÉKCSÖKKENÉSE | Minőség javító | Fejlesztő beruházás | Vegyes | Ivóvíz | Miskolc, Ivóvíz bekötések | [6 empty] | KPE |  | 2024-12-01 | 2025-03-31 | 2% |  | 1000 | 2025-03-31: 4000 | 4000 | 1000 | 0 | 5000 | 0 | 4000 | 0 | 0 | 0 | 0 | 0 | 0 | 0 | 0 | 0 | 0 | 4000 | 0 | 4000 | 4000 |  |  |  | 5000 |  | Mivel új beruházás, az eredeti anyag és átmérő, illetve a további kért adat nem értelmezhető. |  | Harmadik fél által finanszírozott víziközmű-csatlakozások kiépítése a megrendelések alapján felmerülő műszaki tartalommal. | Lakossági igények miatt szükséges fejlesztés. |  |  |  | 5000 | [11 empty] | 7 | 7 | 7 | 7 | 7 | 7 | 7 | 7 | 7 | 7 | 70 | 573_____
53 | Új eszköz | Vízágazati beruházások - állami vagyon | Ingatlan | ÉPÍTMÉNYEK | ÉPÍTMÉNYEK TERV SZERINTI ÉRTÉKCSÖKKENÉSE | Minőség javító | Fejlesztő beruházás | Vegyes | Ivóvíz | Miskolc, Ivóvíz bekötések | [6 empty] | KPE |  | 2024-12-01 | 2025-04-30 | 2% |  | 1000 | 2025-04-30: 3500 | 3500 | 1000 | 0 | 4500 | 0 | 3500 | 0 | 0 | 0 | 0 | 0 | 0 | 0 | 0 | 0 | 0 | 3500 | 0 | 3500 |  | 3500 |  |  | 4500 |  | Mivel új beruházás, az eredeti anyag és átmérő, illetve a további kért adat nem értelmezhető. |  | Harmadik fél által finanszírozott víziközmű-csatlakozások kiépítése a megrendelések alapján felmerülő műszaki tartalommal. | Lakossági igények miatt szükséges fejlesztés. |  |  |  |  | 4500 | [11 empty] | 6 | 6 | 6 | 6 | 6 | 6 | 6 | 6 | 6 | 54 | 573_____
54 | Új eszköz | Vízágazati beruházások - állami vagyon | Ingatlan | ÉPÍTMÉNYEK | ÉPÍTMÉNYEK TERV SZERINTI ÉRTÉKCSÖKKENÉSE | Minőség javító | Fejlesztő beruházás | Vegyes | Ivóvíz | Miskolc, Ivóvíz bekötések | [6 empty] | KPE |  | 2025-05-01 | 2025-05-31 | 2% |  | 0 | 2025-05-31: 3500 | 3500 | 0 | 0 | 3500 | 0 | 3500 | 0 | 0 | 0 | 0 | 0 | 0 | 0 | 0 | 0 | 0 | 3500 | 0 | 3500 |  | 3500 |  |  | 3500 |  | Mivel új beruházás, az eredeti anyag és átmérő, illetve a további kért adat nem értelmezhető. |  | Harmadik fél által finanszírozott víziközmű-csatlakozások kiépítése a megrendelések alapján felmerülő műszaki tartalommal. | Lakossági igények miatt szükséges fejlesztés. | [5 empty] | 3500 | [11 empty] | 6 | 6 | 6 | 6 | 6 | 6 | 6 | 6 | 48 | 573_____
55 | Új eszköz | Vízágazati beruházások - állami vagyon | Ingatlan | ÉPÍTMÉNYEK | ÉPÍTMÉNYEK TERV SZERINTI ÉRTÉKCSÖKKENÉSE | Minőség javító | Fejlesztő beruházás | Vegyes | Ivóvíz | Miskolc, Ivóvíz bekötések | [6 empty] | KPE |  | 2025-06-01 | 2025-06-30 | 2% |  | 0 | 2025-06-30: 3500 | 3500 | 0 | 0 | 3500 | 0 | 3500 | 0 | 0 | 0 | 0 | 0 | 0 | 0 | 0 | 0 | 0 | 3500 | 0 | 3500 |  | 3500 |  |  | 3500 |  | Mivel új beruházás, az eredeti anyag és átmérő, illetve a további kért adat nem értelmezhető. |  | Harmadik fél által finanszírozott víziközmű-csatlakozások kiépítése a megrendelések alapján felmerülő műszaki tartalommal. | Lakossági igények miatt szükséges fejlesztés. | [6 empty] | 3500 | [11 empty] | 6 | 6 | 6 | 6 | 6 | 6 | 6 | 42 | 573_____
56 | Új eszköz | Vízágazati beruházások - állami vagyon | Ingatlan | ÉPÍTMÉNYEK | ÉPÍTMÉNYEK TERV SZERINTI ÉRTÉKCSÖKKENÉSE | Minőség javító | Fejlesztő beruházás | Vegyes | Ivóvíz | Miskolc, Ivóvíz bekötések | [6 empty] | KPE |  | 2025-07-01 | 2025-07-31 | 2% |  | 0 | 2025-07-31: 3500 | 3500 | 0 | 0 | 3500 | 0 | 3500 | 0 | 0 | 0 | 0 | 0 | 0 | 0 | 0 | 0 | 0 | 3500 | 0 | 3500 |  |  | 3500 |  | 3500 |  | Mivel új beruházás, az eredeti anyag és átmérő, illetve a további kért adat nem értelmezhető. |  | Harmadik fél által finanszírozott víziközmű-csatlakozások kiépítése a megrendelések alapján felmerülő műszaki tartalommal. | Lakossági igények miatt szükséges fejlesztés. | [7 empty] | 3500 | [11 empty] | 6 | 6 | 6 | 6 | 6 | 6 | 36 | 573_____
57 | Új eszköz | Vízágazati beruházások - állami vagyon | Ingatlan | ÉPÍTMÉNYEK | ÉPÍTMÉNYEK TERV SZERINTI ÉRTÉKCSÖKKENÉSE | Minőség javító | Fejlesztő beruházás | Vegyes | Ivóvíz | Miskolc, Ivóvíz bekötések | [6 empty] | KPE |  | 2025-08-01 | 2025-08-31 | 2% |  | 0 | 2025-08-31: 3500 | 3500 | 0 | 0 | 3500 | 0 | 3500 | 0 | 0 | 0 | 0 | 0 | 0 | 0 | 0 | 0 | 0 | 3500 | 0 | 3500 |  |  | 3500 |  | 3500 |  | Mivel új beruházás, az eredeti anyag és átmérő, illetve a további kért adat nem értelmezhető. |  | Harmadik fél által finanszírozott víziközmű-csatlakozások kiépítése a megrendelések alapján felmerülő műszaki tartalommal. | Lakossági igények miatt szükséges fejlesztés. | [8 empty] | 3500 | [11 empty] | 6 | 6 | 6 | 6 | 6 | 30 | 573_____
58 | Új eszköz | Vízágazati beruházások - állami vagyon | Ingatlan | ÉPÍTMÉNYEK | ÉPÍTMÉNYEK TERV SZERINTI ÉRTÉKCSÖKKENÉSE | Minőség javító | Fejlesztő beruházás | Vegyes | Ivóvíz | Miskolc, Ivóvíz bekötések | [6 empty] | KPE |  | 2025-09-01 | 2025-09-30 | 2% |  | 0 | 2025-09-30: 3500 | 3500 | 0 | 0 | 3500 | 0 | 3500 | 0 | 0 | 0 | 0 | 0 | 0 | 0 | 0 | 0 | 0 | 3500 | 0 | 3500 |  |  | 3500 |  | 3500 |  | Mivel új beruházás, az eredeti anyag és átmérő, illetve a további kért adat nem értelmezhető. |  | Harmadik fél által finanszírozott víziközmű-csatlakozások kiépítése a megrendelések alapján felmerülő műszaki tartalommal. | Lakossági igények miatt szükséges fejlesztés. | [9 empty] | 3500 | [11 empty] | 6 | 6 | 6 | 6 | 24 | 573_____
59 | Új eszköz | Vízágazati beruházások - állami vagyon | Ingatlan | ÉPÍTMÉNYEK | ÉPÍTMÉNYEK TERV SZERINTI ÉRTÉKCSÖKKENÉSE | Minőség javító | Fejlesztő beruházás | Vegyes | Ivóvíz | Miskolc, Ivóvíz bekötések | [6 empty] | KPE |  | 2025-10-01 | 2025-10-31 | 2% |  | 0 | 2025-10-31: 3500 | 3500 | 0 | 0 | 3500 | 0 | 3500 | 0 | 0 | 0 | 0 | 0 | 0 | 0 | 0 | 0 | 0 | 3500 | 0 | 3500 |  |  |  | 3500 | 3500 |  | Mivel új beruházás, az eredeti anyag és átmérő, illetve a további kért adat nem értelmezhető. |  | Harmadik fél által finanszírozott víziközmű-csatlakozások kiépítése a megrendelések alapján felmerülő műszaki tartalommal. | Lakossági igények miatt szükséges fejlesztés. | [10 empty] | 3500 | [11 empty] | 6 | 6 | 6 | 18 | 573_____
60 | Új eszköz | Vízágazati beruházások - állami vagyon | Ingatlan | ÉPÍTMÉNYEK | ÉPÍTMÉNYEK TERV SZERINTI ÉRTÉKCSÖKKENÉSE | Minőség javító | Fejlesztő beruházás | Vegyes | Ivóvíz | Miskolc, Ivóvíz bekötések | [6 empty] | KPE |  | 2025-11-01 | 2025-11-30 | 2% |  | 0 | 2025-11-30: 3500 | 3500 | 0 | 0 | 3500 | 0 | 3500 | 0 | 0 | 0 | 0 | 0 | 0 | 0 | 0 | 0 | 0 | 3500 | 0 | 3500 |  |  |  | 3500 | 3500 |  | Mivel új beruházás, az eredeti anyag és átmérő, illetve a további kért adat nem értelmezhető. |  | Harmadik fél által finanszírozott víziközmű-csatlakozások kiépítése a megrendelések alapján felmerülő műszaki tartalommal. | Lakossági igények miatt szükséges fejlesztés. | [11 empty] | 3500 | [11 empty] | 6 | 6 | 12 | 573_____
61 | Meglévő eszközön végzett | Vízágazati beruházások - állami vagyon | Ingatlan | ÉPÍTMÉNYEK | ÉPÍTMÉNYEK TERV SZERINTI ÉRTÉKCSÖKKENÉSE | Hibaelhárítás | Fenntartó beruházás | Saját rezsis | Ivóvíz | Miskolc, Rendkívüli helyzetből adódó azonnali feladatok | [8 empty] | 2024-12-01 | 2025-01-31 | 2% |  | 15392 | 2025-01-31: 5250 | 5250 | 15392 | 0 | 20642 | 0 | 0 | 0 | 5250 | 0 | 0 | 0 | 0 | 0 | 0 | 0 | 0 | 5250 | 5250 | 0 | 5250 |  |  |  | 20642 |  | Ezek bármilyen hibák lehetnek, nem csak csőrörések. Nem lehet előre megmondani, hogy mi fog elromlani. Az esetek egy részében pl. nem is csőhiba, hanem pl. átemelő hiba, így átmérő, anyag nem is értelmezhető. Egy hónapon belül többféle hiba is előfordul, nem adható meg egyfajta átmérő és anyag. |  | A rendkívüli helyzettel érintett viziközmű rendszerek korábbi műszaki paramétereivel megeggyező műszaki állapot visszaállítása. | Az üzemeltetett viziközmű hálózaton bekövetkező nem tervezett rendkívüli események,hibák elhárítása. | Vízveszteség és lakossági elégedetlenség csökkentése, biztonságos vízellátás biztosítása. | 20642 | [11 empty] | 9 | 9 | 9 | 9 | 9 | 9 | 9 | 9 | 9 | 9 | 9 | 9 | 108 | 573_____
62 | Meglévő eszközön végzett | Vízágazati beruházások - állami vagyon | Ingatlan | ÉPÍTMÉNYEK | ÉPÍTMÉNYEK TERV SZERINTI ÉRTÉKCSÖKKENÉSE | Hibaelhárítás | Fenntartó beruházás | Saját rezsis | Ivóvíz | Miskolc, Rendkívüli helyzetből adódó azonnali feladatok | [8 empty] | 2024-12-01 | 2025-02-28 | 2% |  | 0 | 2025-02-28: 5250 | 5250 | 0 | 0 | 5250 | 0 | 0 | 0 | 5250 | 0 | 0 | 0 | 0 | 0 | 0 | 0 | 0 | 5250 | 5250 | 0 | 5250 |  |  |  | 5250 |  | Ezek bármilyen hibák lehetnek, nem csak csőrörések. Nem lehet előre megmondani, hogy mi fog elromlani. Az esetek egy részében pl. nem is csőhiba, hanem pl. átemelő hiba, így átmérő, anyag nem is értelmezhető. Egy hónapon belül többféle hiba is előfordul, nem adható meg egyfajta átmérő és anyag. |  | A rendkívüli helyzettel érintett viziközmű rendszerek korábbi műszaki paramétereivel megeggyező műszaki állapot visszaállítása. | Az üzemeltetett viziközmű hálózaton bekövetkező nem tervezett rendkívüli események,hibák elhárítása. | Vízveszteség és lakossági elégedetlenség csökkentése, biztonságos vízellátás biztosítása. |  | 5250 | [11 empty] | 9 | 9 | 9 | 9 | 9 | 9 | 9 | 9 | 9 | 9 | 9 | 99 | 573_____
63 | Meglévő eszközön végzett | Vízágazati beruházások - állami vagyon | Ingatlan | ÉPÍTMÉNYEK | ÉPÍTMÉNYEK TERV SZERINTI ÉRTÉKCSÖKKENÉSE | Hibaelhárítás | Fenntartó beruházás | Saját rezsis | Ivóvíz | Miskolc, Rendkívüli helyzetből adódó azonnali feladatok | [8 empty] | 2025-03-01 | 2025-03-31 | 2% |  | 0 | 2025-03-31: 5250 | 5250 | 0 | 0 | 5250 | 0 | 0 | 0 | 5250 | 0 | 0 | 0 | 0 | 0 | 0 | 0 | 0 | 5250 | 5250 | 0 | 5250 |  |  |  | 5250 |  | Ezek bármilyen hibák lehetnek, nem csak csőrörések. Nem lehet előre megmondani, hogy mi fog elromlani. Az esetek egy részében pl. nem is csőhiba, hanem pl. átemelő hiba, így átmérő, anyag nem is értelmezhető. Egy hónapon belül többféle hiba is előfordul, nem adható meg egyfajta átmérő és anyag. |  | A rendkívüli helyzettel érintett viziközmű rendszerek korábbi műszaki paramétereivel megeggyező műszaki állapot visszaállítása. | Az üzemeltetett viziközmű hálózaton bekövetkező nem tervezett rendkívüli események,hibák elhárítása. | Vízveszteség és lakossági elégedetlenség csökkentése, biztonságos vízellátás biztosítása. |  |  | 5250 | [11 empty] | 9 | 9 | 9 | 9 | 9 | 9 | 9 | 9 | 9 | 9 | 90 | 573_____
64 | Meglévő eszközön végzett | Vízágazati beruházások - állami vagyon | Ingatlan | ÉPÍTMÉNYEK | ÉPÍTMÉNYEK TERV SZERINTI ÉRTÉKCSÖKKENÉSE | Hibaelhárítás | Fenntartó beruházás | Saját rezsis | Ivóvíz | Miskolc, Rendkívüli helyzetből adódó azonnali feladatok | [8 empty] | 2025-04-01 | 2025-04-30 | 2% |  | 0 | 2025-04-30: 5250 | 5250 | 0 | 0 | 5250 | 0 | 0 | 0 | 5250 | 0 | 0 | 0 | 0 | 0 | 0 | 0 | 0 | 5250 | 5250 | 0 |  | 5250 |  |  | 5250 |  | Ezek bármilyen hibák lehetnek, nem csak csőrörések. Nem lehet előre megmondani, hogy mi fog elromlani. Az esetek egy részében pl. nem is csőhiba, hanem pl. átemelő hiba, így átmérő, anyag nem is értelmezhető. Egy hónapon belül többféle hiba is előfordul, nem adható meg egyfajta átmérő és anyag. |  | A rendkívüli helyzettel érintett viziközmű rendszerek korábbi műszaki paramétereivel megeggyező műszaki állapot visszaállítása. | Az üzemeltetett viziközmű hálózaton bekövetkező nem tervezett rendkívüli események,hibák elhárítása. | Vízveszteség és lakossági elégedetlenség csökkentése, biztonságos vízellátás biztosítása. |  |  |  | 5250 | [11 empty] | 9 | 9 | 9 | 9 | 9 | 9 | 9 | 9 | 9 | 81 | 573_____
65 | Meglévő eszközön végzett | Vízágazati beruházások - állami vagyon | Ingatlan | ÉPÍTMÉNYEK | ÉPÍTMÉNYEK TERV SZERINTI ÉRTÉKCSÖKKENÉSE | Hibaelhárítás | Fenntartó beruházás | Saját rezsis | Ivóvíz | Miskolc, Rendkívüli helyzetből adódó azonnali feladatok | [8 empty] | 2025-05-01 | 2025-05-31 | 2% |  | 0 | 2025-05-31: 5250 | 5250 | 0 | 0 | 5250 | 0 | 0 | 0 | 5250 | 0 | 0 | 0 | 0 | 0 | 0 | 0 | 0 | 5250 | 5250 | 0 |  | 5250 |  |  | 5250 |  | Ezek bármilyen hibák lehetnek, nem csak csőrörések. Nem lehet előre megmondani, hogy mi fog elromlani. Az esetek egy részében pl. nem is csőhiba, hanem pl. átemelő hiba, így átmérő, anyag nem is értelmezhető. Egy hónapon belül többféle hiba is előfordul, nem adható meg egyfajta átmérő és anyag. |  | A rendkívüli helyzettel érintett viziközmű rendszerek korábbi műszaki paramétereivel megeggyező műszaki állapot visszaállítása. | Az üzemeltetett viziközmű hálózaton bekövetkező nem tervezett rendkívüli események,hibák elhárítása. | Vízveszteség és lakossági elégedetlenség csökkentése, biztonságos vízellátás biztosítása. |  |  |  |  | 5250 | [11 empty] | 9 | 9 | 9 | 9 | 9 | 9 | 9 | 9 | 72 | 573_____
66 | Meglévő eszközön végzett | Vízágazati beruházások - állami vagyon | Ingatlan | ÉPÍTMÉNYEK | ÉPÍTMÉNYEK TERV SZERINTI ÉRTÉKCSÖKKENÉSE | Hibaelhárítás | Fenntartó beruházás | Saját rezsis | Ivóvíz | Miskolc, Rendkívüli helyzetből adódó azonnali feladatok | [8 empty] | 2025-06-01 | 2025-06-30 | 2% |  | 0 | 2025-06-30: 5250 | 5250 | 0 | 0 | 5250 | 0 | 0 | 0 | 5250 | 0 | 0 | 0 | 0 | 0 | 0 | 0 | 0 | 5250 | 5250 | 0 |  | 5250 |  |  | 5250 |  | Ezek bármilyen hibák lehetnek, nem csak csőrörések. Nem lehet előre megmondani, hogy mi fog elromlani. Az esetek egy részében pl. nem is csőhiba, hanem pl. átemelő hiba, így átmérő, anyag nem is értelmezhető. Egy hónapon belül többféle hiba is előfordul, nem adható meg egyfajta átmérő és anyag. |  | A rendkívüli helyzettel érintett viziközmű rendszerek korábbi műszaki paramétereivel megeggyező műszaki állapot visszaállítása. | Az üzemeltetett viziközmű hálózaton bekövetkező nem tervezett rendkívüli események,hibák elhárítása. | Vízveszteség és lakossági elégedetlenség csökkentése, biztonságos vízellátás biztosítása. | [5 empty] | 5250 | [11 empty] | 9 | 9 | 9 | 9 | 9 | 9 | 9 | 63 | 573_____
67 | Meglévő eszközön végzett | Vízágazati beruházások - állami vagyon | Ingatlan | ÉPÍTMÉNYEK | ÉPÍTMÉNYEK TERV SZERINTI ÉRTÉKCSÖKKENÉSE | Hibaelhárítás | Fenntartó beruházás | Saját rezsis | Ivóvíz | Miskolc, Rendkívüli helyzetből adódó azonnali feladatok | [8 empty] | 2025-07-01 | 2025-07-31 | 2% |  | 0 | 2025-07-31: 5250 | 5250 | 0 | 0 | 5250 | 0 | 0 | 0 | 5250 | 0 | 0 | 0 | 0 | 0 | 0 | 0 | 0 | 5250 | 5250 | 0 |  |  | 5250 |  | 5250 |  | Ezek bármilyen hibák lehetnek, nem csak csőrörések. Nem lehet előre megmondani, hogy mi fog elromlani. Az esetek egy részében pl. nem is csőhiba, hanem pl. átemelő hiba, így átmérő, anyag nem is értelmezhető. Egy hónapon belül többféle hiba is előfordul, nem adható meg egyfajta átmérő és anyag. |  | A rendkívüli helyzettel érintett viziközmű rendszerek korábbi műszaki paramétereivel megeggyező műszaki állapot visszaállítása. | Az üzemeltetett viziközmű hálózaton bekövetkező nem tervezett rendkívüli események,hibák elhárítása. | Vízveszteség és lakossági elégedetlenség csökkentése, biztonságos vízellátás biztosítása. | [6 empty] | 5250 | [11 empty] | 9 | 9 | 9 | 9 | 9 | 9 | 54 | 573_____
68 | Meglévő eszközön végzett | Vízágazati beruházások - állami vagyon | Ingatlan | ÉPÍTMÉNYEK | ÉPÍTMÉNYEK TERV SZERINTI ÉRTÉKCSÖKKENÉSE | Hibaelhárítás | Fenntartó beruházás | Saját rezsis | Ivóvíz | Miskolc, Rendkívüli helyzetből adódó azonnali feladatok | [8 empty] | 2025-08-01 | 2025-08-31 | 2% |  | 0 | 2025-08-31: 5250 | 5250 | 0 | 0 | 5250 | 0 | 0 | 0 | 5250 | 0 | 0 | 0 | 0 | 0 | 0 | 0 | 0 | 5250 | 5250 | 0 |  |  | 5250 |  | 5250 |  | Ezek bármilyen hibák lehetnek, nem csak csőrörések. Nem lehet előre megmondani, hogy mi fog elromlani. Az esetek egy részében pl. nem is csőhiba, hanem pl. átemelő hiba, így átmérő, anyag nem is értelmezhető. Egy hónapon belül többféle hiba is előfordul, nem adható meg egyfajta átmérő és anyag. |  | A rendkívüli helyzettel érintett viziközmű rendszerek korábbi műszaki paramétereivel megeggyező műszaki állapot visszaállítása. | Az üzemeltetett viziközmű hálózaton bekövetkező nem tervezett rendkívüli események,hibák elhárítása. | Vízveszteség és lakossági elégedetlenség csökkentése, biztonságos vízellátás biztosítása. | [7 empty] | 5250 | [11 empty] | 9 | 9 | 9 | 9 | 9 | 45 | 573_____
69 | Meglévő eszközön végzett | Vízágazati beruházások - állami vagyon | Ingatlan | ÉPÍTMÉNYEK | ÉPÍTMÉNYEK TERV SZERINTI ÉRTÉKCSÖKKENÉSE | Hibaelhárítás | Fenntartó beruházás | Saját rezsis | Ivóvíz | Miskolc, Rendkívüli helyzetből adódó azonnali feladatok | [8 empty] | 2025-09-01 | 2025-09-30 | 2% |  | 0 | 2025-09-30: 5250 | 5250 | 0 | 0 | 5250 | 0 | 0 | 0 | 5250 | 0 | 0 | 0 | 0 | 0 | 0 | 0 | 0 | 5250 | 5250 | 0 |  |  | 5250 |  | 5250 |  | Ezek bármilyen hibák lehetnek, nem csak csőrörések. Nem lehet előre megmondani, hogy mi fog elromlani. Az esetek egy részében pl. nem is csőhiba, hanem pl. átemelő hiba, így átmérő, anyag nem is értelmezhető. Egy hónapon belül többféle hiba is előfordul, nem adható meg egyfajta átmérő és anyag. |  | A rendkívüli helyzettel érintett viziközmű rendszerek korábbi műszaki paramétereivel megeggyező műszaki állapot visszaállítása. | Az üzemeltetett viziközmű hálózaton bekövetkező nem tervezett rendkívüli események,hibák elhárítása. | Vízveszteség és lakossági elégedetlenség csökkentése, biztonságos vízellátás biztosítása. | [8 empty] | 5250 | [11 empty] | 9 | 9 | 9 | 9 | 36 | 573_____
70 | Meglévő eszközön végzett | Vízágazati beruházások - állami vagyon | Ingatlan | ÉPÍTMÉNYEK | ÉPÍTMÉNYEK TERV SZERINTI ÉRTÉKCSÖKKENÉSE | Hibaelhárítás | Fenntartó beruházás | Saját rezsis | Ivóvíz | Miskolc, Rendkívüli helyzetből adódó azonnali feladatok | [8 empty] | 2025-10-01 | 2025-10-31 | 2% |  | 0 | 2025-10-31: 5250 | 5250 | 0 | 0 | 5250 | 0 | 0 | 0 | 5250 | 0 | 0 | 0 | 0 | 0 | 0 | 0 | 0 | 5250 | 5250 | 0 |  |  |  | 5250 | 5250 |  | Ezek bármilyen hibák lehetnek, nem csak csőrörések. Nem lehet előre megmondani, hogy mi fog elromlani. Az esetek egy részében pl. nem is csőhiba, hanem pl. átemelő hiba, így átmérő, anyag nem is értelmezhető. Egy hónapon belül többféle hiba is előfordul, nem adható meg egyfajta átmérő és anyag. |  | A rendkívüli helyzettel érintett viziközmű rendszerek korábbi műszaki paramétereivel megeggyező műszaki állapot visszaállítása. | Az üzemeltetett viziközmű hálózaton bekövetkező nem tervezett rendkívüli események,hibák elhárítása. | Vízveszteség és lakossági elégedetlenség csökkentése, biztonságos vízellátás biztosítása. | [9 empty] | 5250 | [11 empty] | 9 | 9 | 9 | 27 | 573_____
71 | Meglévő eszközön végzett | Vízágazati beruházások - állami vagyon | Ingatlan | ÉPÍTMÉNYEK | ÉPÍTMÉNYEK TERV SZERINTI ÉRTÉKCSÖKKENÉSE | Hibaelhárítás | Fenntartó beruházás | Saját rezsis | Ivóvíz | Miskolc, Rendkívüli helyzetből adódó azonnali feladatok | [8 empty] | 2025-11-01 | 2025-11-30 | 2% |  | 0 | 2025-11-30: 5250 | 5250 | 0 | 0 | 5250 | 0 | 0 | 0 | 5250 | 0 | 0 | 0 | 0 | 0 | 0 | 0 | 0 | 5250 | 5250 | 0 |  |  |  | 5250 | 5250 |  | Ezek bármilyen hibák lehetnek, nem csak csőrörések. Nem lehet előre megmondani, hogy mi fog elromlani. Az esetek egy részében pl. nem is csőhiba, hanem pl. átemelő hiba, így átmérő, anyag nem is értelmezhető. Egy hónapon belül többféle hiba is előfordul, nem adható meg egyfajta átmérő és anyag. |  | A rendkívüli helyzettel érintett viziközmű rendszerek korábbi műszaki paramétereivel megeggyező műszaki állapot visszaállítása. | Az üzemeltetett viziközmű hálózaton bekövetkező nem tervezett rendkívüli események,hibák elhárítása. | Vízveszteség és lakossági elégedetlenség csökkentése, biztonságos vízellátás biztosítása. | [10 empty] | 5250 | [11 empty] | 9 | 9 | 18 | 573_____
72 | Meglévő eszközön végzett | Vízágazati beruházások - állami vagyon | Ingatlan | ÉPÍTMÉNYEK | ÉPÍTMÉNYEK TERV SZERINTI ÉRTÉKCSÖKKENÉSE | Hibaelhárítás | Fenntartó beruházás | Saját rezsis | Ivóvíz | Miskolc, Rendkívüli helyzetből adódó azonnali feladatok | [8 empty] | 2025-12-01 | 2025-12-31 | 2% |  | 0 | 2025-12-31: 5250 | 5250 | 0 | 0 | 5250 | 0 | 0 | 0 | 5250 | 0 | 0 | 0 | 0 | 0 | 0 | 0 | 0 | 5250 | 5250 | 0 |  |  |  | 5250 | 5250 |  | Ezek bármilyen hibák lehetnek, nem csak csőrörések. Nem lehet előre megmondani, hogy mi fog elromlani. Az esetek egy részében pl. nem is csőhiba, hanem pl. átemelő hiba, így átmérő, anyag nem is értelmezhető. Egy hónapon belül többféle hiba is előfordul, nem adható meg egyfajta átmérő és anyag. |  | A rendkívüli helyzettel érintett viziközmű rendszerek korábbi műszaki paramétereivel megeggyező műszaki állapot visszaállítása. | Az üzemeltetett viziközmű hálózaton bekövetkező nem tervezett rendkívüli események,hibák elhárítása. | Vízveszteség és lakossági elégedetlenség csökkentése, biztonságos vízellátás biztosítása. | [11 empty] | 5250 | [11 empty] | 9 | 9 | 573_____
73 | Új eszköz | Szennyvízágazati beruházások - állami vagyon | Ingatlan | ÉPÍTMÉNYEK | ÉPÍTMÉNYEK TERV SZERINTI ÉRTÉKCSÖKKENÉSE | Minőség javító | Fejlesztő beruházás | Vegyes | Szennyvíz | Miskolc, Szennyvíz bekötések | [6 empty] | KM-PVC és PVC | D160 | 2024-12-01 | 2025-03-31 | 2% |  | 1000 | 2025-03-31: 2750 | 2750 | 1000 | 0 | 3750 | 0 | 2750 | 0 | 0 | 0 | 0 | 0 | 0 | 0 | 0 | 0 | 0 | 2750 | 0 | 2750 | 2750 |  |  |  | 3750 |  | Mivel új beruházás, az eredeti anyag és átmérő, illetve a további kért adat nem értelmezhető. |  | Harmadik fél által finanszírozott víziközmű-csatlakozások kiépítése a megrendelések alapján felmerülő műszaki tartalommal. | Lakossági igények miatt szükséges fejlesztés. | A lakossági bekötési igényeket nem lehet visszautasítani, a bekötéseket el kell végezni. |  |  | 3750 | [11 empty] | 5 | 5 | 5 | 5 | 5 | 5 | 5 | 5 | 5 | 5 | 50 | 573_____
74 | Új eszköz | Szennyvízágazati beruházások - állami vagyon | Ingatlan | ÉPÍTMÉNYEK | ÉPÍTMÉNYEK TERV SZERINTI ÉRTÉKCSÖKKENÉSE | Minőség javító | Fejlesztő beruházás | Vegyes | Szennyvíz | Miskolc, Szennyvíz bekötések | [6 empty] | KM-PVC és PVC | D160 | 2025-04-01 | 2025-04-30 | 2% |  | 0 | 2025-04-30: 2750 | 2750 | 0 | 0 | 2750 | 0 | 2750 | 0 | 0 | 0 | 0 | 0 | 0 | 0 | 0 | 0 | 0 | 2750 | 0 | 2750 |  | 2750 |  |  | 2750 |  | Mivel új beruházás, az eredeti anyag és átmérő, illetve a további kért adat nem értelmezhető. |  | Harmadik fél által finanszírozott víziközmű-csatlakozások kiépítése a megrendelések alapján felmerülő műszaki tartalommal. | Lakossági igények miatt szükséges fejlesztés. | A lakossági bekötési igényeket nem lehet visszautasítani, a bekötéseket el kell végezni. |  |  |  | 2750 | [11 empty] | 5 | 5 | 5 | 5 | 5 | 5 | 5 | 5 | 5 | 45 | 573_____
75 | Új eszköz | Szennyvízágazati beruházások - állami vagyon | Ingatlan | ÉPÍTMÉNYEK | ÉPÍTMÉNYEK TERV SZERINTI ÉRTÉKCSÖKKENÉSE | Minőség javító | Fejlesztő beruházás | Vegyes | Szennyvíz | Miskolc, Szennyvíz bekötések | [6 empty] | KM-PVC és PVC | D160 | 2025-05-01 | 2025-05-31 | 2% |  | 0 | 2025-05-31: 2750 | 2750 | 0 | 0 | 2750 | 0 | 2750 | 0 | 0 | 0 | 0 | 0 | 0 | 0 | 0 | 0 | 0 | 2750 | 0 | 2750 |  | 2750 |  |  | 2750 |  | Mivel új beruházás, az eredeti anyag és átmérő, illetve a további kért adat nem értelmezhető. |  | Harmadik fél által finanszírozott víziközmű-csatlakozások kiépítése a megrendelések alapján felmerülő műszaki tartalommal. | Lakossági igények miatt szükséges fejlesztés. | A lakossági bekötési igényeket nem lehet visszautasítani, a bekötéseket el kell végezni. |  |  |  |  | 2750 | [11 empty] | 5 | 5 | 5 | 5 | 5 | 5 | 5 | 5 | 40 | 573_____
76 | Új eszköz | Szennyvízágazati beruházások - állami vagyon | Ingatlan | ÉPÍTMÉNYEK | ÉPÍTMÉNYEK TERV SZERINTI ÉRTÉKCSÖKKENÉSE | Minőség javító | Fejlesztő beruházás | Vegyes | Szennyvíz | Miskolc, Szennyvíz bekötések | [6 empty] | KM-PVC és PVC | D160 | 2025-06-01 | 2025-06-30 | 2% |  | 0 | 2025-06-30: 2750 | 2750 | 0 | 0 | 2750 | 0 | 2750 | 0 | 0 | 0 | 0 | 0 | 0 | 0 | 0 | 0 | 0 | 2750 | 0 | 2750 |  | 2750 |  |  | 2750 |  | Mivel új beruházás, az eredeti anyag és átmérő, illetve a további kért adat nem értelmezhető. |  | Harmadik fél által finanszírozott víziközmű-csatlakozások kiépítése a megrendelések alapján felmerülő műszaki tartalommal. | Lakossági igények miatt szükséges fejlesztés. | A lakossági bekötési igényeket nem lehet visszautasítani, a bekötéseket el kell végezni. | [5 empty] | 2750 | [11 empty] | 5 | 5 | 5 | 5 | 5 | 5 | 5 | 35 | 573_____
77 | Új eszköz | Szennyvízágazati beruházások - állami vagyon | Ingatlan | ÉPÍTMÉNYEK | ÉPÍTMÉNYEK TERV SZERINTI ÉRTÉKCSÖKKENÉSE | Minőség javító | Fejlesztő beruházás | Vegyes | Szennyvíz | Miskolc, Szennyvíz bekötések | [6 empty] | KM-PVC és PVC | D160 | 2025-07-01 | 2025-07-31 | 2% |  | 0 | 2025-07-31: 2750 | 2750 | 0 | 0 | 2750 | 0 | 2750 | 0 | 0 | 0 | 0 | 0 | 0 | 0 | 0 | 0 | 0 | 2750 | 0 | 2750 |  |  | 2750 |  | 2750 |  | Mivel új beruházás, az eredeti anyag és átmérő, illetve a további kért adat nem értelmezhető. |  | Harmadik fél által finanszírozott víziközmű-csatlakozások kiépítése a megrendelések alapján felmerülő műszaki tartalommal. | Lakossági igények miatt szükséges fejlesztés. | A lakossági bekötési igényeket nem lehet visszautasítani, a bekötéseket el kell végezni. | [6 empty] | 2750 | [11 empty] | 5 | 5 | 5 | 5 | 5 | 5 | 30 | 573_____
78 | Új eszköz | Szennyvízágazati beruházások - állami vagyon | Ingatlan | ÉPÍTMÉNYEK | ÉPÍTMÉNYEK TERV SZERINTI ÉRTÉKCSÖKKENÉSE | Minőség javító | Fejlesztő beruházás | Vegyes | Szennyvíz | Miskolc, Szennyvíz bekötések | [6 empty] | KM-PVC és PVC | D160 | 2025-08-01 | 2025-08-31 | 2% |  | 0 | 2025-08-31: 2750 | 2750 | 0 | 0 | 2750 | 0 | 2750 | 0 | 0 | 0 | 0 | 0 | 0 | 0 | 0 | 0 | 0 | 2750 | 0 | 2750 |  |  | 2750 |  | 2750 |  | Mivel új beruházás, az eredeti anyag és átmérő, illetve a további kért adat nem értelmezhető. |  | Harmadik fél által finanszírozott víziközmű-csatlakozások kiépítése a megrendelések alapján felmerülő műszaki tartalommal. | Lakossági igények miatt szükséges fejlesztés. | A lakossági bekötési igényeket nem lehet visszautasítani, a bekötéseket el kell végezni. | [7 empty] | 2750 | [11 empty] | 5 | 5 | 5 | 5 | 5 | 25 | 573_____
79 | Új eszköz | Szennyvízágazati beruházások - állami vagyon | Ingatlan | ÉPÍTMÉNYEK | ÉPÍTMÉNYEK TERV SZERINTI ÉRTÉKCSÖKKENÉSE | Minőség javító | Fejlesztő beruházás | Vegyes | Szennyvíz | Miskolc, Szennyvíz bekötések | [6 empty] | KM-PVC és PVC | D160 | 2025-09-01 | 2025-09-30 | 2% |  | 0 | 2025-09-30: 2750 | 2750 | 0 | 0 | 2750 | 0 | 2750 | 0 | 0 | 0 | 0 | 0 | 0 | 0 | 0 | 0 | 0 | 2750 | 0 | 2750 |  |  | 2750 |  | 2750 |  | Mivel új beruházás, az eredeti anyag és átmérő, illetve a további kért adat nem értelmezhető. |  | Harmadik fél által finanszírozott víziközmű-csatlakozások kiépítése a megrendelések alapján felmerülő műszaki tartalommal. | Lakossági igények miatt szükséges fejlesztés. | A lakossági bekötési igényeket nem lehet visszautasítani, a bekötéseket el kell végezni. | [8 empty] | 2750 | [11 empty] | 5 | 5 | 5 | 5 | 20 | 573_____
80 | Új eszköz | Szennyvízágazati beruházások - állami vagyon | Ingatlan | ÉPÍTMÉNYEK | ÉPÍTMÉNYEK TERV SZERINTI ÉRTÉKCSÖKKENÉSE | Minőség javító | Fejlesztő beruházás | Vegyes | Szennyvíz | Miskolc, Szennyvíz bekötések | [6 empty] | KM-PVC és PVC | D160 | 2025-10-01 | 2025-10-31 | 2% |  | 0 | 2025-10-31: 2750 | 2750 | 0 | 0 | 2750 | 0 | 2750 | 0 | 0 | 0 | 0 | 0 | 0 | 0 | 0 | 0 | 0 | 2750 | 0 | 2750 |  |  |  | 2750 | 2750 |  | Mivel új beruházás, az eredeti anyag és átmérő, illetve a további kért adat nem értelmezhető. |  | Harmadik fél által finanszírozott víziközmű-csatlakozások kiépítése a megrendelések alapján felmerülő műszaki tartalommal. | Lakossági igények miatt szükséges fejlesztés. | A lakossági bekötési igényeket nem lehet visszautasítani, a bekötéseket el kell végezni. | [9 empty] | 2750 | [11 empty] | 5 | 5 | 5 | 15 | 573_____
81 | Új eszköz | Szennyvízágazati beruházások - állami vagyon | Ingatlan | ÉPÍTMÉNYEK | ÉPÍTMÉNYEK TERV SZERINTI ÉRTÉKCSÖKKENÉSE | Minőség javító | Fejlesztő beruházás | Vegyes | Szennyvíz | Miskolc, Szennyvíz bekötések | [6 empty] | KM-PVC és PVC | D160 | 2025-11-01 | 2025-11-30 | 2% |  | 0 | 2025-11-30: 2000 | 2000 | 0 | 0 | 2000 | 0 | 2000 | 0 | 0 | 0 | 0 | 0 | 0 | 0 | 0 | 0 | 0 | 2000 | 0 | 2000 |  |  |  | 2000 | 2000 |  | Mivel új beruházás, az eredeti anyag és átmérő, illetve a további kért adat nem értelmezhető. |  | Harmadik fél által finanszírozott víziközmű-csatlakozások kiépítése a megrendelések alapján felmerülő műszaki tartalommal. | Lakossági igények miatt szükséges fejlesztés. | A lakossági bekötési igényeket nem lehet visszautasítani, a bekötéseket el kell végezni. | [10 empty] | 2000 | [11 empty] | 3 | 3 | 6 | 573_____
82 | Meglévő eszközön végzett | Szennyvízágazati beruházások - állami vagyon | Ingatlan | ÉPÍTMÉNYEK | ÉPÍTMÉNYEK TERV SZERINTI ÉRTÉKCSÖKKENÉSE | Hibaelhárítás | Fenntartó beruházás | Saját rezsis | Szennyvíz | Miskolc, Rendkívüli helyzetből adódó azonnali feladatok | [8 empty] | 2024-12-01 | 2025-01-31 | 2% |  | 5754 | 2025-01-31: 3300 | 3300 | 5754 | 0 | 9054 | 0 | 0 | 0 | 3300 | 0 | 0 | 0 | 0 | 0 | 0 | 0 | 0 | 3300 | 3300 | 0 | 3300 |  |  |  | 9054 |  | Ezek bármilyen hibák lehetnek, nem csak csőrörések. Nem lehet előre megmondani, hogy mi fog elromlani. Az esetek egy részében pl. nem is csőhiba, hanem pl. átemelő hiba, így átmérő, anyag nem is értelmezhető. Egy hónapon belül többféle hiba is előfordul, nem adható meg egyfajta átmérő és anyag. |  | A rendkívüli helyzettel érintett viziközmű rendszerek korábbi műszaki paramétereivel megeggyező műszaki állapot visszaállítása. | Az üzemeltetett viziközmű hálózaton bekövetkező nem tervezett rendkívüli események,hibák elhárítása. | Lakossági elégedetlenség csökkentése, biztonságos szennyvíz elvezetés biztosítása. | 9054 | [11 empty] | 6 | 6 | 6 | 6 | 6 | 6 | 6 | 6 | 6 | 6 | 6 | 6 | 72 | 573_____
83 | Meglévő eszközön végzett | Szennyvízágazati beruházások - állami vagyon | Ingatlan | ÉPÍTMÉNYEK | ÉPÍTMÉNYEK TERV SZERINTI ÉRTÉKCSÖKKENÉSE | Hibaelhárítás | Fenntartó beruházás | Saját rezsis | Szennyvíz | Miskolc, Rendkívüli helyzetből adódó azonnali feladatok | [8 empty] | 2024-12-01 | 2025-02-28 | 2% |  | 0 | 2025-02-28: 3300 | 3300 | 0 | 0 | 3300 | 0 | 0 | 0 | 3300 | 0 | 0 | 0 | 0 | 0 | 0 | 0 | 0 | 3300 | 3300 | 0 | 3300 |  |  |  | 3300 |  | Ezek bármilyen hibák lehetnek, nem csak csőrörések. Nem lehet előre megmondani, hogy mi fog elromlani. Az esetek egy részében pl. nem is csőhiba, hanem pl. átemelő hiba, így átmérő, anyag nem is értelmezhető. Egy hónapon belül többféle hiba is előfordul, nem adható meg egyfajta átmérő és anyag. |  | A rendkívüli helyzettel érintett viziközmű rendszerek korábbi műszaki paramétereivel megeggyező műszaki állapot visszaállítása. | Az üzemeltetett viziközmű hálózaton bekövetkező nem tervezett rendkívüli események,hibák elhárítása. | Lakossági elégedetlenség csökkentése, biztonságos szennyvíz elvezetés biztosítása. |  | 3300 | [11 empty] | 6 | 6 | 6 | 6 | 6 | 6 | 6 | 6 | 6 | 6 | 6 | 66 | 573_____
84 | Meglévő eszközön végzett | Szennyvízágazati beruházások - állami vagyon | Ingatlan | ÉPÍTMÉNYEK | ÉPÍTMÉNYEK TERV SZERINTI ÉRTÉKCSÖKKENÉSE | Hibaelhárítás | Fenntartó beruházás | Saját rezsis | Szennyvíz | Miskolc, Rendkívüli helyzetből adódó azonnali feladatok | [8 empty] | 2025-03-01 | 2025-03-31 | 2% |  | 0 | 2025-03-31: 3300 | 3300 | 0 | 0 | 3300 | 0 | 0 | 0 | 3300 | 0 | 0 | 0 | 0 | 0 | 0 | 0 | 0 | 3300 | 3300 | 0 | 3300 |  |  |  | 3300 |  | Ezek bármilyen hibák lehetnek, nem csak csőrörések. Nem lehet előre megmondani, hogy mi fog elromlani. Az esetek egy részében pl. nem is csőhiba, hanem pl. átemelő hiba, így átmérő, anyag nem is értelmezhető. Egy hónapon belül többféle hiba is előfordul, nem adható meg egyfajta átmérő és anyag. |  | A rendkívüli helyzettel érintett viziközmű rendszerek korábbi műszaki paramétereivel megeggyező műszaki állapot visszaállítása. | Az üzemeltetett viziközmű hálózaton bekövetkező nem tervezett rendkívüli események,hibák elhárítása. | Lakossági elégedetlenség csökkentése, biztonságos szennyvíz elvezetés biztosítása. |  |  | 3300 | [11 empty] | 6 | 6 | 6 | 6 | 6 | 6 | 6 | 6 | 6 | 6 | 60 | 573_____
85 | Meglévő eszközön végzett | Szennyvízágazati beruházások - állami vagyon | Ingatlan | ÉPÍTMÉNYEK | ÉPÍTMÉNYEK TERV SZERINTI ÉRTÉKCSÖKKENÉSE | Hibaelhárítás | Fenntartó beruházás | Saját rezsis | Szennyvíz | Miskolc, Rendkívüli helyzetből adódó azonnali feladatok | [8 empty] | 2025-04-01 | 2025-04-30 | 2% |  | 0 | 2025-04-30: 3300 | 3300 | 0 | 0 | 3300 | 0 | 0 | 0 | 3300 | 0 | 0 | 0 | 0 | 0 | 0 | 0 | 0 | 3300 | 3300 | 0 |  | 3300 |  |  | 3300 |  | Ezek bármilyen hibák lehetnek, nem csak csőrörések. Nem lehet előre megmondani, hogy mi fog elromlani. Az esetek egy részében pl. nem is csőhiba, hanem pl. átemelő hiba, így átmérő, anyag nem is értelmezhető. Egy hónapon belül többféle hiba is előfordul, nem adható meg egyfajta átmérő és anyag. |  | A rendkívüli helyzettel érintett viziközmű rendszerek korábbi műszaki paramétereivel megeggyező műszaki állapot visszaállítása. | Az üzemeltetett viziközmű hálózaton bekövetkező nem tervezett rendkívüli események,hibák elhárítása. | Lakossági elégedetlenség csökkentése, biztonságos szennyvíz elvezetés biztosítása. |  |  |  | 3300 | [11 empty] | 6 | 6 | 6 | 6 | 6 | 6 | 6 | 6 | 6 | 54 | 573_____
86 | Meglévő eszközön végzett | Szennyvízágazati beruházások - állami vagyon | Ingatlan | ÉPÍTMÉNYEK | ÉPÍTMÉNYEK TERV SZERINTI ÉRTÉKCSÖKKENÉSE | Hibaelhárítás | Fenntartó beruházás | Saját rezsis | Szennyvíz | Miskolc, Rendkívüli helyzetből adódó azonnali feladatok | [8 empty] | 2025-05-01 | 2025-05-31 | 2% |  | 0 | 2025-05-31: 3300 | 3300 | 0 | 0 | 3300 | 0 | 0 | 0 | 3300 | 0 | 0 | 0 | 0 | 0 | 0 | 0 | 0 | 3300 | 3300 | 0 |  | 3300 |  |  | 3300 |  | Ezek bármilyen hibák lehetnek, nem csak csőrörések. Nem lehet előre megmondani, hogy mi fog elromlani. Az esetek egy részében pl. nem is csőhiba, hanem pl. átemelő hiba, így átmérő, anyag nem is értelmezhető. Egy hónapon belül többféle hiba is előfordul, nem adható meg egyfajta átmérő és anyag. |  | A rendkívüli helyzettel érintett viziközmű rendszerek korábbi műszaki paramétereivel megeggyező műszaki állapot visszaállítása. | Az üzemeltetett viziközmű hálózaton bekövetkező nem tervezett rendkívüli események,hibák elhárítása. | Lakossági elégedetlenség csökkentése, biztonságos szennyvíz elvezetés biztosítása. |  |  |  |  | 3300 | [11 empty] | 6 | 6 | 6 | 6 | 6 | 6 | 6 | 6 | 48 | 573_____
87 | Meglévő eszközön végzett | Szennyvízágazati beruházások - állami vagyon | Ingatlan | ÉPÍTMÉNYEK | ÉPÍTMÉNYEK TERV SZERINTI ÉRTÉKCSÖKKENÉSE | Hibaelhárítás | Fenntartó beruházás | Saját rezsis | Szennyvíz | Miskolc, Rendkívüli helyzetből adódó azonnali feladatok | [8 empty] | 2025-06-01 | 2025-06-30 | 2% |  | 0 | 2025-06-30: 3300 | 3300 | 0 | 0 | 3300 | 0 | 0 | 0 | 3300 | 0 | 0 | 0 | 0 | 0 | 0 | 0 | 0 | 3300 | 3300 | 0 |  | 3300 |  |  | 3300 |  | Ezek bármilyen hibák lehetnek, nem csak csőrörések. Nem lehet előre megmondani, hogy mi fog elromlani. Az esetek egy részében pl. nem is csőhiba, hanem pl. átemelő hiba, így átmérő, anyag nem is értelmezhető. Egy hónapon belül többféle hiba is előfordul, nem adható meg egyfajta átmérő és anyag. |  | A rendkívüli helyzettel érintett viziközmű rendszerek korábbi műszaki paramétereivel megeggyező műszaki állapot visszaállítása. | Az üzemeltetett viziközmű hálózaton bekövetkező nem tervezett rendkívüli események,hibák elhárítása. | Lakossági elégedetlenség csökkentése, biztonságos szennyvíz elvezetés biztosítása. | [5 empty] | 3300 | [11 empty] | 6 | 6 | 6 | 6 | 6 | 6 | 6 | 42 | 573_____
88 | Meglévő eszközön végzett | Szennyvízágazati beruházások - állami vagyon | Ingatlan | ÉPÍTMÉNYEK | ÉPÍTMÉNYEK TERV SZERINTI ÉRTÉKCSÖKKENÉSE | Hibaelhárítás | Fenntartó beruházás | Saját rezsis | Szennyvíz | Miskolc, Rendkívüli helyzetből adódó azonnali feladatok | [8 empty] | 2025-07-01 | 2025-07-31 | 2% |  | 0 | 2025-07-31: 3300 | 3300 | 0 | 0 | 3300 | 0 | 0 | 0 | 3300 | 0 | 0 | 0 | 0 | 0 | 0 | 0 | 0 | 3300 | 3300 | 0 |  |  | 3300 |  | 3300 |  | Ezek bármilyen hibák lehetnek, nem csak csőrörések. Nem lehet előre megmondani, hogy mi fog elromlani. Az esetek egy részében pl. nem is csőhiba, hanem pl. átemelő hiba, így átmérő, anyag nem is értelmezhető. Egy hónapon belül többféle hiba is előfordul, nem adható meg egyfajta átmérő és anyag. |  | A rendkívüli helyzettel érintett viziközmű rendszerek korábbi műszaki paramétereivel megeggyező műszaki állapot visszaállítása. | Az üzemeltetett viziközmű hálózaton bekövetkező nem tervezett rendkívüli események,hibák elhárítása. | Lakossági elégedetlenség csökkentése, biztonságos szennyvíz elvezetés biztosítása. | [6 empty] | 3300 | [11 empty] | 6 | 6 | 6 | 6 | 6 | 6 | 36 | 573_____
89 | Meglévő eszközön végzett | Szennyvízágazati beruházások - állami vagyon | Ingatlan | ÉPÍTMÉNYEK | ÉPÍTMÉNYEK TERV SZERINTI ÉRTÉKCSÖKKENÉSE | Hibaelhárítás | Fenntartó beruházás | Saját rezsis | Szennyvíz | Miskolc, Rendkívüli helyzetből adódó azonnali feladatok | [8 empty] | 2025-08-01 | 2025-08-31 | 2% |  | 0 | 2025-08-31: 3300 | 3300 | 0 | 0 | 3300 | 0 | 0 | 0 | 3300 | 0 | 0 | 0 | 0 | 0 | 0 | 0 | 0 | 3300 | 3300 | 0 |  |  | 3300 |  | 3300 |  | Ezek bármilyen hibák lehetnek, nem csak csőrörések. Nem lehet előre megmondani, hogy mi fog elromlani. Az esetek egy részében pl. nem is csőhiba, hanem pl. átemelő hiba, így átmérő, anyag nem is értelmezhető. Egy hónapon belül többféle hiba is előfordul, nem adható meg egyfajta átmérő és anyag. |  | A rendkívüli helyzettel érintett viziközmű rendszerek korábbi műszaki paramétereivel megeggyező műszaki állapot visszaállítása. | Az üzemeltetett viziközmű hálózaton bekövetkező nem tervezett rendkívüli események,hibák elhárítása. | Lakossági elégedetlenség csökkentése, biztonságos szennyvíz elvezetés biztosítása. | [7 empty] | 3300 | [11 empty] | 6 | 6 | 6 | 6 | 6 | 30 | 573_____
90 | Meglévő eszközön végzett | Szennyvízágazati beruházások - állami vagyon | Ingatlan | ÉPÍTMÉNYEK | ÉPÍTMÉNYEK TERV SZERINTI ÉRTÉKCSÖKKENÉSE | Hibaelhárítás | Fenntartó beruházás | Saját rezsis | Szennyvíz | Miskolc, Rendkívüli helyzetből adódó azonnali feladatok | [8 empty] | 2025-09-01 | 2025-09-30 | 2% |  | 0 | 2025-09-30: 3300 | 3300 | 0 | 0 | 3300 | 0 | 0 | 0 | 3300 | 0 | 0 | 0 | 0 | 0 | 0 | 0 | 0 | 3300 | 3300 | 0 |  |  | 3300 |  | 3300 |  | Ezek bármilyen hibák lehetnek, nem csak csőrörések. Nem lehet előre megmondani, hogy mi fog elromlani. Az esetek egy részében pl. nem is csőhiba, hanem pl. átemelő hiba, így átmérő, anyag nem is értelmezhető. Egy hónapon belül többféle hiba is előfordul, nem adható meg egyfajta átmérő és anyag. |  | A rendkívüli helyzettel érintett viziközmű rendszerek korábbi műszaki paramétereivel megeggyező műszaki állapot visszaállítása. | Az üzemeltetett viziközmű hálózaton bekövetkező nem tervezett rendkívüli események,hibák elhárítása. | Lakossági elégedetlenség csökkentése, biztonságos szennyvíz elvezetés biztosítása. | [8 empty] | 3300 | [11 empty] | 6 | 6 | 6 | 6 | 24 | 573_____
91 | Meglévő eszközön végzett | Szennyvízágazati beruházások - állami vagyon | Ingatlan | ÉPÍTMÉNYEK | ÉPÍTMÉNYEK TERV SZERINTI ÉRTÉKCSÖKKENÉSE | Hibaelhárítás | Fenntartó beruházás | Saját rezsis | Szennyvíz | Miskolc, Rendkívüli helyzetből adódó azonnali feladatok | [8 empty] | 2025-10-01 | 2025-10-31 | 2% |  | 0 | 2025-10-31: 3300 | 3300 | 0 | 0 | 3300 | 0 | 0 | 0 | 3300 | 0 | 0 | 0 | 0 | 0 | 0 | 0 | 0 | 3300 | 3300 | 0 |  |  |  | 3300 | 3300 |  | Ezek bármilyen hibák lehetnek, nem csak csőrörések. Nem lehet előre megmondani, hogy mi fog elromlani. Az esetek egy részében pl. nem is csőhiba, hanem pl. átemelő hiba, így átmérő, anyag nem is értelmezhető. Egy hónapon belül többféle hiba is előfordul, nem adható meg egyfajta átmérő és anyag. |  | A rendkívüli helyzettel érintett viziközmű rendszerek korábbi műszaki paramétereivel megeggyező műszaki állapot visszaállítása. | Az üzemeltetett viziközmű hálózaton bekövetkező nem tervezett rendkívüli események,hibák elhárítása. | Lakossági elégedetlenség csökkentése, biztonságos szennyvíz elvezetés biztosítása. | [9 empty] | 3300 | [11 empty] | 6 | 6 | 6 | 18 | 573_____
92 | Meglévő eszközön végzett | Szennyvízágazati beruházások - állami vagyon | Ingatlan | ÉPÍTMÉNYEK | ÉPÍTMÉNYEK TERV SZERINTI ÉRTÉKCSÖKKENÉSE | Hibaelhárítás | Fenntartó beruházás | Saját rezsis | Szennyvíz | Miskolc, Rendkívüli helyzetből adódó azonnali feladatok | [8 empty] | 2025-11-01 | 2025-11-30 | 2% |  | 0 | 2025-11-30: 3300 | 3300 | 0 | 0 | 3300 | 0 | 0 | 0 | 3300 | 0 | 0 | 0 | 0 | 0 | 0 | 0 | 0 | 3300 | 3300 | 0 |  |  |  | 3300 | 3300 |  | Ezek bármilyen hibák lehetnek, nem csak csőrörések. Nem lehet előre megmondani, hogy mi fog elromlani. Az esetek egy részében pl. nem is csőhiba, hanem pl. átemelő hiba, így átmérő, anyag nem is értelmezhető. Egy hónapon belül többféle hiba is előfordul, nem adható meg egyfajta átmérő és anyag. |  | A rendkívüli helyzettel érintett viziközmű rendszerek korábbi műszaki paramétereivel megeggyező műszaki állapot visszaállítása. | Az üzemeltetett viziközmű hálózaton bekövetkező nem tervezett rendkívüli események,hibák elhárítása. | Lakossági elégedetlenség csökkentése, biztonságos szennyvíz elvezetés biztosítása. | [10 empty] | 3300 | [11 empty] | 6 | 6 | 12 | 573_____
93 | Meglévő eszközön végzett | Szennyvízágazati beruházások - állami vagyon | Ingatlan | ÉPÍTMÉNYEK | ÉPÍTMÉNYEK TERV SZERINTI ÉRTÉKCSÖKKENÉSE | Hibaelhárítás | Fenntartó beruházás | Saját rezsis | Szennyvíz | Miskolc, Rendkívüli helyzetből adódó azonnali feladatok | [8 empty] | 2025-12-01 | 2025-12-31 | 2% |  | 0 | 2025-12-31: 3300 | 3300 | 0 | 0 | 3300 | 0 | 0 | 0 | 3300 | 0 | 0 | 0 | 0 | 0 | 0 | 0 | 0 | 3300 | 3300 | 0 |  |  |  | 3300 | 3300 |  | Ezek bármilyen hibák lehetnek, nem csak csőrörések. Nem lehet előre megmondani, hogy mi fog elromlani. Az esetek egy részében pl. nem is csőhiba, hanem pl. átemelő hiba, így átmérő, anyag nem is értelmezhető. Egy hónapon belül többféle hiba is előfordul, nem adható meg egyfajta átmérő és anyag. |  | A rendkívüli helyzettel érintett viziközmű rendszerek korábbi műszaki paramétereivel megeggyező műszaki állapot visszaállítása. | Az üzemeltetett viziközmű hálózaton bekövetkező nem tervezett rendkívüli események,hibák elhárítása. | Lakossági elégedetlenség csökkentése, biztonságos szennyvíz elvezetés biztosítása. | [11 empty] | 3300 | [11 empty] | 6 | 6 | 573_____
94 | Meglévő eszközön végzett | Vízágazati beruházások - állami vagyon | Gépek_berendezések_felszerelések | TERMELÉSBEN KÖZVETLENÜL RÉSZTVEVŐ EGYÉB ESZKÖZÖK | TERM-BEN KÖZVETLENÜL RÉSZTV. EGYÉB ESZK. TERV SZERINTI ÉCS | Vízveszteség csökkentése | Fenntartó beruházás | Saját rezsis | Ivóvíz | Tűzcsap cserék | Öntöttvas |  | db | [5 empty] | 2024-12-01 | 2025-01-31 | 14.5% |  | 0 | [13 empty] | 0 | 0 |  | 0 | 0 | 0 | 0 | 0 | 0 | 0 | 0 | 0 | 0 | 0 | 0 |  | 0 | 0 | [35 empty] | 0 | 573_____
95 | Meglévő eszközön végzett | Vízágazati beruházások - állami vagyon | Gépek_berendezések_felszerelések | TERMELÉSBEN KÖZVETLENÜL RÉSZTVEVŐ EGYÉB ESZKÖZÖK | TERM-BEN KÖZVETLENÜL RÉSZTV. EGYÉB ESZK. TERV SZERINTI ÉCS | Vízveszteség csökkentése | Fenntartó beruházás | Saját rezsis | Ivóvíz | Tűzcsap cserék | Öntöttvas |  | db | [5 empty] | 2025-02-01 | 2025-02-28 | 14.5% |  | 0 | [13 empty] | 0 | 0 |  | 0 | 0 | 0 | 0 | 0 | 0 | 0 | 0 | 0 | 0 | 0 | 0 |  | 0 | 0 | [35 empty] | 0 | 573_____
96 | Meglévő eszközön végzett | Vízágazati beruházások - állami vagyon | Gépek_berendezések_felszerelések | TERMELÉSBEN KÖZVETLENÜL RÉSZTVEVŐ EGYÉB ESZKÖZÖK | TERM-BEN KÖZVETLENÜL RÉSZTV. EGYÉB ESZK. TERV SZERINTI ÉCS | Vízveszteség csökkentése | Fenntartó beruházás | Saját rezsis | Ivóvíz | Tűzcsap cserék | Öntöttvas |  | db | [5 empty] | 2025-03-01 | 2025-03-31 | 14.5% |  | 0 | [13 empty] | 0 | 0 |  | 0 | 0 | 0 | 0 | 0 | 0 | 0 | 0 | 0 | 0 | 0 | 0 |  | 0 | 0 | [35 empty] | 0 | 573_____
97 | Meglévő eszközön végzett | Vízágazati beruházások - állami vagyon | Gépek_berendezések_felszerelések | TERMELÉSBEN KÖZVETLENÜL RÉSZTVEVŐ EGYÉB ESZKÖZÖK | TERM-BEN KÖZVETLENÜL RÉSZTV. EGYÉB ESZK. TERV SZERINTI ÉCS | Vízveszteség csökkentése | Fenntartó beruházás | Saját rezsis | Ivóvíz | Tűzcsap cserék | Öntöttvas |  | db | [5 empty] | 2025-04-01 | 2025-04-30 | 14.5% |  | 0 | [13 empty] | 0 | 0 |  | 0 | 0 | 0 | 0 | 0 | 0 | 0 | 0 | 0 | 0 | 0 | 0 |  | 0 | 0 | [35 empty] | 0 | 573_____
98 | Meglévő eszközön végzett | Vízágazati beruházások - állami vagyon | Gépek_berendezések_felszerelések | TERMELÉSBEN KÖZVETLENÜL RÉSZTVEVŐ EGYÉB ESZKÖZÖK | TERM-BEN KÖZVETLENÜL RÉSZTV. EGYÉB ESZK. TERV SZERINTI ÉCS | Vízveszteség csökkentése | Fenntartó beruházás | Saját rezsis | Ivóvíz | Tűzcsap cserék | Öntöttvas |  | db | [5 empty] | 2025-05-01 | 2025-05-31 | 14.5% |  | 0 | [13 empty] | 0 | 0 |  | 0 | 0 | 0 | 0 | 0 | 0 | 0 | 0 | 0 | 0 | 0 | 0 |  | 0 | 0 | [35 empty] | 0 | 573_____
99 | Meglévő eszközön végzett | Vízágazati beruházások - állami vagyon | Gépek_berendezések_felszerelések | TERMELÉSBEN KÖZVETLENÜL RÉSZTVEVŐ EGYÉB ESZKÖZÖK | TERM-BEN KÖZVETLENÜL RÉSZTV. EGYÉB ESZK. TERV SZERINTI ÉCS | Vízveszteség csökkentése | Fenntartó beruházás | Saját rezsis | Ivóvíz | Tűzcsap cserék | Öntöttvas |  | db | [5 empty] | 2025-06-01 | 2025-06-30 | 14.5% |  | 0 | [13 empty] | 0 | 0 |  | 0 | 0 | 0 | 0 | 0 | 0 | 0 | 0 | 0 | 0 | 0 | 0 |  | 0 | 0 | [35 empty] | 0 | 573_____
100 | Meglévő eszközön végzett | Vízágazati beruházások - állami vagyon | Gépek_berendezések_felszerelések | TERMELÉSBEN KÖZVETLENÜL RÉSZTVEVŐ EGYÉB ESZKÖZÖK | TERM-BEN KÖZVETLENÜL RÉSZTV. EGYÉB ESZK. TERV SZERINTI ÉCS | Vízveszteség csökkentése | Fenntartó beruházás | Saját rezsis | Ivóvíz | Tűzcsap cserék | Öntöttvas |  | db | [5 empty] | 2025-07-01 | 2025-07-31 | 14.5% |  | 0 | [13 empty] | 0 | 0 |  | 0 | 0 | 0 | 0 | 0 | 0 | 0 | 0 | 0 | 0 | 0 | 0 |  | 0 | 0 | [35 empty] | 0 | 573_____
101 | Meglévő eszközön végzett | Vízágazati beruházások - állami vagyon | Gépek_berendezések_felszerelések | TERMELÉSBEN KÖZVETLENÜL RÉSZTVEVŐ EGYÉB ESZKÖZÖK | TERM-BEN KÖZVETLENÜL RÉSZTV. EGYÉB ESZK. TERV SZERINTI ÉCS | Vízveszteség csökkentése | Fenntartó beruházás | Saját rezsis | Ivóvíz | Tűzcsap cserék | Öntöttvas |  | db | [5 empty] | 2025-08-01 | 2025-08-31 | 14.5% |  | 0 | [13 empty] | 0 | 0 |  | 0 | 0 | 0 | 0 | 0 | 0 | 0 | 0 | 0 | 0 | 0 | 0 |  | 0 | 0 | [35 empty] | 0 | 573_____
102 | Meglévő eszközön végzett | Vízágazati beruházások - állami vagyon | Gépek_berendezések_felszerelések | TERMELÉSBEN KÖZVETLENÜL RÉSZTVEVŐ EGYÉB ESZKÖZÖK | TERM-BEN KÖZVETLENÜL RÉSZTV. EGYÉB ESZK. TERV SZERINTI ÉCS | Vízveszteség csökkentése | Fenntartó beruházás | Saját rezsis | Ivóvíz | Tűzcsap cserék saját erőforrással végzendő feladat | Öntöttvas |  | db | [5 empty] | 2025-09-01 | 2025-09-30 | 14.5% |  | 0 | [13 empty] | 0 | 0 |  | 0 | 0 | 0 | 0 | 0 | 0 | 0 | 0 | 0 | 0 | 0 | 0 |  | 0 | 0 | [35 empty] | 0 | 573_____
103 | Meglévő eszközön végzett | Vízágazati beruházások - állami vagyon | Gépek_berendezések_felszerelések | TERMELÉSBEN KÖZVETLENÜL RÉSZTVEVŐ EGYÉB ESZKÖZÖK | TERM-BEN KÖZVETLENÜL RÉSZTV. EGYÉB ESZK. TERV SZERINTI ÉCS | Vízveszteség csökkentése | Fenntartó beruházás | Saját rezsis | Ivóvíz | Tűzcsap cserék saját erőforrással végzendő feladat | Öntöttvas |  | db | [5 empty] | 2025-10-01 | 2025-10-31 | 14.5% |  | 0 | [13 empty] | 0 | 0 |  | 0 | 0 | 0 | 0 | 0 | 0 | 0 | 0 | 0 | 0 | 0 | 0 |  | 0 | 0 | [35 empty] | 0 | 573_____
104 | Meglévő eszközön végzett | Vízágazati beruházások - állami vagyon | Gépek_berendezések_felszerelések | TERMELÉSBEN KÖZVETLENÜL RÉSZTVEVŐ EGYÉB ESZKÖZÖK | TERM-BEN KÖZVETLENÜL RÉSZTV. EGYÉB ESZK. TERV SZERINTI ÉCS | Vízveszteség csökkentése | Fenntartó beruházás | Saját rezsis | Ivóvíz | Tűzcsap cserék saját erőforrással végzendő feladat | Öntöttvas |  | db | [5 empty] | 2025-11-01 | 2025-11-30 | 14.5% |  | 0 | [13 empty] | 0 | 0 |  | 0 | 0 | 0 | 0 | 0 | 0 | 0 | 0 | 0 | 0 | 0 | 0 |  | 0 | 0 | [35 empty] | 0 | 573_____
105 | Meglévő eszközön végzett | Vízágazati beruházások - állami vagyon | Gépek_berendezések_felszerelések | TERMELÉSBEN KÖZVETLENÜL RÉSZTVEVŐ EGYÉB ESZKÖZÖK | TERM-BEN KÖZVETLENÜL RÉSZTV. EGYÉB ESZK. TERV SZERINTI ÉCS | Vízveszteség csökkentése | Fenntartó beruházás | Saját rezsis | Ivóvíz | Tűzcsap cserék saját erőforrással végzendő feladat | Öntöttvas |  | db | [5 empty] | 2025-12-01 | 2025-12-31 | 14.5% |  | 0 | [13 empty] | 0 | 0 |  | 0 | 0 | 0 | 0 | 0 | 0 | 0 | 0 | 0 | 0 | 0 | 0 |  | 0 | 0 | [35 empty] | 0 | 573_____
106 | Meglévő eszközön végzett | Vízágazati beruházások - állami vagyon | Gépek_berendezések_felszerelések | TERMELÉSBEN KÖZVETLENÜL RÉSZTVEVŐ EGYÉB ESZKÖZÖK | TERM-BEN KÖZVETLENÜL RÉSZTV. EGYÉB ESZK. TERV SZERINTI ÉCS | Vízveszteség csökkentése | Fenntartó beruházás | Saját rezsis | Ivóvíz | Közkút cserék saját erőforrással végzendő feladat | Öntöttvas |  | db | [5 empty] | 2025-01-01 | 2025-01-31 | 14.5% |  | 0 | [13 empty] | 0 | 0 |  | 0 | 0 | 0 | 0 | 0 | 0 | 0 | 0 | 0 | 0 | 0 | 0 |  | 0 | 0 | [35 empty] | 0 | 573_____
107 | Meglévő eszközön végzett | Vízágazati beruházások - állami vagyon | Gépek_berendezések_felszerelések | TERMELÉSBEN KÖZVETLENÜL RÉSZTVEVŐ EGYÉB ESZKÖZÖK | TERM-BEN KÖZVETLENÜL RÉSZTV. EGYÉB ESZK. TERV SZERINTI ÉCS | Vízveszteség csökkentése | Fenntartó beruházás | Saját rezsis | Ivóvíz | Közkút cserék saját erőforrással végzendő feladat | Öntöttvas |  | db | [5 empty] | 2025-02-01 | 2025-02-28 | 14.5% |  | 0 | [13 empty] | 0 | 0 |  | 0 | 0 | 0 | 0 | 0 | 0 | 0 | 0 | 0 | 0 | 0 | 0 |  | 0 | 0 | [35 empty] | 0 | 573_____
108 | Meglévő eszközön végzett | Vízágazati beruházások - állami vagyon | Gépek_berendezések_felszerelések | TERMELÉSBEN KÖZVETLENÜL RÉSZTVEVŐ EGYÉB ESZKÖZÖK | TERM-BEN KÖZVETLENÜL RÉSZTV. EGYÉB ESZK. TERV SZERINTI ÉCS | Vízveszteség csökkentése | Fenntartó beruházás | Saját rezsis | Ivóvíz | Közkút cserék saját erőforrással végzendő feladat | Öntöttvas |  | db | [5 empty] | 2025-03-01 | 2025-03-31 | 14.5% |  | 0 | [13 empty] | 0 | 0 |  | 0 | 0 | 0 | 0 | 0 | 0 | 0 | 0 | 0 | 0 | 0 | 0 |  | 0 | 0 | [35 empty] | 0 | 573_____
109 | Meglévő eszközön végzett | Vízágazati beruházások - állami vagyon | Gépek_berendezések_felszerelések | TERMELÉSBEN KÖZVETLENÜL RÉSZTVEVŐ EGYÉB ESZKÖZÖK | TERM-BEN KÖZVETLENÜL RÉSZTV. EGYÉB ESZK. TERV SZERINTI ÉCS | Környezetvédelem | Fenntartó beruházás | Saját rezsis | Ivóvíz | Közkút cserék saját erőforrással végzendő feladat | Öntöttvas |  | db | [5 empty] | 2025-04-01 | 2025-04-30 | 14.5% |  | 0 | [13 empty] | 0 | 0 |  | 0 | 0 | 0 | 0 | 0 | 0 | 0 | 0 | 0 | 0 | 0 | 0 |  | 0 | 0 | [35 empty] | 0 | 573_____
110 | Meglévő eszközön végzett | Vízágazati beruházások - állami vagyon | Gépek_berendezések_felszerelések | TERMELÉSBEN KÖZVETLENÜL RÉSZTVEVŐ EGYÉB ESZKÖZÖK | TERM-BEN KÖZVETLENÜL RÉSZTV. EGYÉB ESZK. TERV SZERINTI ÉCS | Vízveszteség csökkentése | Fenntartó beruházás | Saját rezsis | Ivóvíz | Közkút cserék saját erőforrással végzendő feladat | Öntöttvas |  | db | [5 empty] | 2025-05-01 | 2025-05-31 | 14.5% |  | 0 | [13 empty] | 0 | 0 |  | 0 | 0 | 0 | 0 | 0 | 0 | 0 | 0 | 0 | 0 | 0 | 0 |  | 0 | 0 | [35 empty] | 0 | 573_____
111 | Meglévő eszközön végzett | Vízágazati beruházások - állami vagyon | Gépek_berendezések_felszerelések | TERMELÉSBEN KÖZVETLENÜL RÉSZTVEVŐ EGYÉB ESZKÖZÖK | TERM-BEN KÖZVETLENÜL RÉSZTV. EGYÉB ESZK. TERV SZERINTI ÉCS | Vízveszteség csökkentése | Fenntartó beruházás | Saját rezsis | Ivóvíz | Közkút cserék saját erőforrással végzendő feladat | Öntöttvas |  | db | [5 empty] | 2025-06-01 | 2025-06-30 | 14.5% |  | 0 | [13 empty] | 0 | 0 |  | 0 | 0 | 0 | 0 | 0 | 0 | 0 | 0 | 0 | 0 | 0 | 0 |  | 0 | 0 | [35 empty] | 0 | 573_____
112 | Meglévő eszközön végzett | Vízágazati beruházások - állami vagyon | Gépek_berendezések_felszerelések | TERMELÉSBEN KÖZVETLENÜL RÉSZTVEVŐ EGYÉB ESZKÖZÖK | TERM-BEN KÖZVETLENÜL RÉSZTV. EGYÉB ESZK. TERV SZERINTI ÉCS | Vízveszteség csökkentése | Fenntartó beruházás | Saját rezsis | Ivóvíz | Közkút cserék saját erőforrással végzendő feladat | Öntöttvas |  | db | [5 empty] | 2025-07-01 | 2025-07-31 | 14.5% |  | 0 | [13 empty] | 0 | 0 |  | 0 | 0 | 0 | 0 | 0 | 0 | 0 | 0 | 0 | 0 | 0 | 0 |  | 0 | 0 | [35 empty] | 0 | 573_____
113 | Meglévő eszközön végzett | Vízágazati beruházások - állami vagyon | Gépek_berendezések_felszerelések | TERMELÉSBEN KÖZVETLENÜL RÉSZTVEVŐ EGYÉB ESZKÖZÖK | TERM-BEN KÖZVETLENÜL RÉSZTV. EGYÉB ESZK. TERV SZERINTI ÉCS | Vízveszteség csökkentése | Fenntartó beruházás | Saját rezsis | Ivóvíz | Közkút cserék saját erőforrással végzendő feladat | Öntöttvas |  | db | [5 empty] | 2025-08-01 | 2025-08-31 | 14.5% |  | 0 | [13 empty] | 0 | 0 |  | 0 | 0 | 0 | 0 | 0 | 0 | 0 | 0 | 0 | 0 | 0 | 0 |  | 0 | 0 | [35 empty] | 0 | 573_____
114 | Meglévő eszközön végzett | Vízágazati beruházások - állami vagyon | Gépek_berendezések_felszerelések | TERMELÉSBEN KÖZVETLENÜL RÉSZTVEVŐ EGYÉB ESZKÖZÖK | TERM-BEN KÖZVETLENÜL RÉSZTV. EGYÉB ESZK. TERV SZERINTI ÉCS | Vízveszteség csökkentése | Fenntartó beruházás | Saját rezsis | Ivóvíz | Közkút cserék saját erőforrással végzendő feladat | Öntöttvas |  | db | [5 empty] | 2025-09-01 | 2025-09-30 | 14.5% |  | 0 | [13 empty] | 0 | 0 |  | 0 | 0 | 0 | 0 | 0 | 0 | 0 | 0 | 0 | 0 | 0 | 0 |  | 0 | 0 | [35 empty] | 0 | 573_____
115 | Meglévő eszközön végzett | Vízágazati beruházások - állami vagyon | Gépek_berendezések_felszerelések | TERMELÉSBEN KÖZVETLENÜL RÉSZTVEVŐ EGYÉB ESZKÖZÖK | TERM-BEN KÖZVETLENÜL RÉSZTV. EGYÉB ESZK. TERV SZERINTI ÉCS | Vízveszteség csökkentése | Fenntartó beruházás | Saját rezsis | Ivóvíz | Közkút cserék saját erőforrással végzendő feladat | Öntöttvas |  | db | [5 empty] | 2025-10-01 | 2025-10-31 | 14.5% |  | 0 | [13 empty] | 0 | 0 |  | 0 | 0 | 0 | 0 | 0 | 0 | 0 | 0 | 0 | 0 | 0 | 0 |  | 0 | 0 | [35 empty] | 0 | 573_____
116 | Meglévő eszközön végzett | Vízágazati beruházások - állami vagyon | Gépek_berendezések_felszerelések | TERMELÉSBEN KÖZVETLENÜL RÉSZTVEVŐ EGYÉB ESZKÖZÖK | TERM-BEN KÖZVETLENÜL RÉSZTV. EGYÉB ESZK. TERV SZERINTI ÉCS | Vízveszteség csökkentése | Fenntartó beruházás | Saját rezsis | Ivóvíz | Közkút cserék saját erőforrással végzendő feladat | Öntöttvas |  | db | [5 empty] | 2025-11-01 | 2025-11-30 | 14.5% |  | 0 | [13 empty] | 0 | 0 |  | 0 | 0 | 0 | 0 | 0 | 0 | 0 | 0 | 0 | 0 | 0 | 0 |  | 0 | 0 | [35 empty] | 0 | 573_____
117 | Meglévő eszközön végzett | Vízágazati beruházások - állami vagyon | Gépek_berendezések_felszerelések | TERMELÉSBEN KÖZVETLENÜL RÉSZTVEVŐ EGYÉB ESZKÖZÖK | TERM-BEN KÖZVETLENÜL RÉSZTV. EGYÉB ESZK. TERV SZERINTI ÉCS | Vízveszteség csökkentése | Fenntartó beruházás | Saját rezsis | Ivóvíz | Közkút cserék saját erőforrással végzendő feladat | Öntöttvas |  | db | [5 empty] | 2025-12-01 | 2025-12-31 | 14.5% |  | 0 | [13 empty] | 0 | 0 |  | 0 | 0 | 0 | 0 | 0 | 0 | 0 | 0 | 0 | 0 | 0 | 0 |  | 0 | 0 | [35 empty] | 0 | 573_____
118 | Meglévő eszközön végzett | Társasági vagyon | Gépek_berendezések_felszerelések | TERMELÉSBEN KÖZVETLENÜL RÉSZTVEVŐ EGYÉB ESZKÖZÖK | TERM-BEN KÖZVETLENÜL RÉSZTV. EGYÉB ESZK. TERV SZERINTI ÉCS | Vízveszteség csökkentése | Fenntartó beruházás | Saját rezsis | Ivóvíz | Vízmérő cserék saját erőforrással végzendő feladat |  |  | db | [5 empty] | 2024-12-01 | 2025-01-31 | 100% |  | 500 | 2025-01-31: 1000 | 1000 | 500 | 0 | 1500 | 1000 | 0 | 0 | 0 | 0 | 0 | 0 | 0 | 0 | 0 | 0 | 0 | 1000 | 1000 | 0 | 1000 |  |  |  | 1500 | [6 empty] | 1500 | [11 empty] | 1500 |  | 83 | 83 | 83 | 83 | 83 | 83 | 83 | 83 | 83 | 83 | 2330 | 5712____
119 | Meglévő eszközön végzett | Társasági vagyon | Gépek_berendezések_felszerelések | TERMELŐ GÉPEK,BERENDEZÉSEK,SZERSZÁMOK,GYÁRTÓESZKÖZÖK | TERMELŐ GÉPEK,BEREND.,SZERSZ.,GYÁRTÓESZK. TERV SZERINTI ÉCS | Vízveszteség csökkentése | Fenntartó beruházás | Saját rezsis | Ivóvíz | Vízmérő cserék saját erőforrással végzendő feladat |  |  | db | [5 empty] | 2024-12-01 | 2025-02-28 | 100% |  | 500 | 2025-02-28: 1000 | 1000 | 500 | 0 | 1500 | 1000 | 0 | 0 | 0 | 0 | 0 | 0 | 0 | 0 | 0 | 0 | 0 | 1000 | 1000 | 0 | 1000 |  |  |  | 1500 | [7 empty] | 1500 | [12 empty] | 83 | 83 | 83 | 83 | 83 | 83 | 83 | 83 | 83 | 83 | 830 | 5712____
120 | Meglévő eszközön végzett | Társasági vagyon | Gépek_berendezések_felszerelések | TERMELŐ GÉPEK,BERENDEZÉSEK,SZERSZÁMOK,GYÁRTÓESZKÖZÖK | TERMELŐ GÉPEK,BEREND.,SZERSZ.,GYÁRTÓESZK. TERV SZERINTI ÉCS | Vízveszteség csökkentése | Fenntartó beruházás | Saját rezsis | Ivóvíz | Vízmérő cserék saját erőforrással végzendő feladat |  |  | db | [5 empty] | 2025-03-01 | 2025-03-31 | 100% |  | 0 | 2025-03-31: 1000 | 1000 | 0 | 0 | 1000 | 1000 | 0 | 0 | 0 | 0 | 0 | 0 | 0 | 0 | 0 | 0 | 0 | 1000 | 1000 | 0 | 1000 |  |  |  | 1000 | [8 empty] | 1000 | [11 empty] | 83 | 83 | 83 | 83 | 83 | 83 | 83 | 83 | 83 | 83 | 830 | 5712____
121 | Meglévő eszközön végzett | Társasági vagyon | Gépek_berendezések_felszerelések | TERMELŐ GÉPEK,BERENDEZÉSEK,SZERSZÁMOK,GYÁRTÓESZKÖZÖK | TERMELŐ GÉPEK,BEREND.,SZERSZ.,GYÁRTÓESZK. TERV SZERINTI ÉCS | Vízveszteség csökkentése | Fenntartó beruházás | Saját rezsis | Ivóvíz | Vízmérő cserék saját erőforrással végzendő feladat |  |  | db | [5 empty] | 2025-04-01 | 2025-04-30 | 100% |  | 0 | 2025-04-30: 1000 | 1000 | 0 | 0 | 1000 | 1000 | 0 | 0 | 0 | 0 | 0 | 0 | 0 | 0 | 0 | 0 | 0 | 1000 | 1000 | 0 |  | 1000 |  |  | 1000 | [9 empty] | 1000 | [11 empty] | 83 | 83 | 83 | 83 | 83 | 83 | 83 | 83 | 83 | 747 | 5712____
122 | Meglévő eszközön végzett | Társasági vagyon | Gépek_berendezések_felszerelések | TERMELŐ GÉPEK,BERENDEZÉSEK,SZERSZÁMOK,GYÁRTÓESZKÖZÖK | TERMELŐ GÉPEK,BEREND.,SZERSZ.,GYÁRTÓESZK. TERV SZERINTI ÉCS | Vízveszteség csökkentése | Fenntartó beruházás | Saját rezsis | Ivóvíz | Vízmérő cserék saját erőforrással végzendő feladat |  |  | db | [5 empty] | 2025-05-01 | 2025-05-31 | 100% |  | 0 | 2025-05-31: 1000 | 1000 | 0 | 0 | 1000 | 1000 | 0 | 0 | 0 | 0 | 0 | 0 | 0 | 0 | 0 | 0 | 0 | 1000 | 1000 | 0 |  | 1000 |  |  | 1000 | [10 empty] | 1000 | [11 empty] | 83 | 83 | 83 | 83 | 83 | 83 | 83 | 83 | 664 | 5712____
123 | Meglévő eszközön végzett | Társasági vagyon | Gépek_berendezések_felszerelések | TERMELŐ GÉPEK,BERENDEZÉSEK,SZERSZÁMOK,GYÁRTÓESZKÖZÖK | TERMELŐ GÉPEK,BEREND.,SZERSZ.,GYÁRTÓESZK. TERV SZERINTI ÉCS | Vízveszteség csökkentése | Fenntartó beruházás | Saját rezsis | Ivóvíz | Vízmérő cserék saját erőforrással végzendő feladat |  |  | db | [5 empty] | 2025-06-01 | 2025-06-30 | 100% |  | 0 | 2025-06-30: 1000 | 1000 | 0 | 0 | 1000 | 1000 | 0 | 0 | 0 | 0 | 0 | 0 | 0 | 0 | 0 | 0 | 0 | 1000 | 1000 | 0 |  | 1000 |  |  | 1000 | [11 empty] | 1000 | [11 empty] | 83 | 83 | 83 | 83 | 83 | 83 | 83 | 581 | 5712____
124 | Meglévő eszközön végzett | Társasági vagyon | Gépek_berendezések_felszerelések | TERMELŐ GÉPEK,BERENDEZÉSEK,SZERSZÁMOK,GYÁRTÓESZKÖZÖK | TERMELŐ GÉPEK,BEREND.,SZERSZ.,GYÁRTÓESZK. TERV SZERINTI ÉCS | Vízveszteség csökkentése | Fenntartó beruházás | Saját rezsis | Ivóvíz | Vízmérő cserék saját erőforrással végzendő feladat |  |  | db | [5 empty] | 2025-07-01 | 2025-07-31 | 100% |  | 0 | 2025-07-31: 1000 | 1000 | 0 | 0 | 1000 | 1000 | 0 | 0 | 0 | 0 | 0 | 0 | 0 | 0 | 0 | 0 | 0 | 1000 | 1000 | 0 |  |  | 1000 |  | 1000 | [12 empty] | 1000 | [11 empty] | 83 | 83 | 83 | 83 | 83 | 83 | 498 | 5712____
125 | Meglévő eszközön végzett | Társasági vagyon | Gépek_berendezések_felszerelések | TERMELŐ GÉPEK,BERENDEZÉSEK,SZERSZÁMOK,GYÁRTÓESZKÖZÖK | TERMELŐ GÉPEK,BEREND.,SZERSZ.,GYÁRTÓESZK. TERV SZERINTI ÉCS | Vízveszteség csökkentése | Fenntartó beruházás | Saját rezsis | Ivóvíz | Vízmérő cserék saját erőforrással végzendő feladat |  |  | db | [5 empty] | 2025-08-01 | 2025-08-31 | 100% |  | 0 | 2025-08-31: 1000 | 1000 | 0 | 0 | 1000 | 1000 | 0 | 0 | 0 | 0 | 0 | 0 | 0 | 0 | 0 | 0 | 0 | 1000 | 1000 | 0 |  |  | 1000 |  | 1000 | [13 empty] | 1000 | [11 empty] | 83 | 83 | 83 | 83 | 83 | 415 | 5712____
126 | Meglévő eszközön végzett | Társasági vagyon | Gépek_berendezések_felszerelések | TERMELŐ GÉPEK,BERENDEZÉSEK,SZERSZÁMOK,GYÁRTÓESZKÖZÖK | TERMELŐ GÉPEK,BEREND.,SZERSZ.,GYÁRTÓESZK. TERV SZERINTI ÉCS | Vízveszteség csökkentése | Fenntartó beruházás | Saját rezsis | Ivóvíz | Vízmérő cserék saját erőforrással végzendő feladat |  |  | db | [5 empty] | 2025-09-01 | 2025-09-30 | 100% |  | 0 | 2025-09-30: 1000 | 1000 | 0 | 0 | 1000 | 1000 | 0 | 0 | 0 | 0 | 0 | 0 | 0 | 0 | 0 | 0 | 0 | 1000 | 1000 | 0 |  |  | 1000 |  | 1000 | [14 empty] | 1000 | [11 empty] | 83 | 83 | 83 | 83 | 332 | 5712____
127 | Meglévő eszközön végzett | Társasági vagyon | Gépek_berendezések_felszerelések | TERMELŐ GÉPEK,BERENDEZÉSEK,SZERSZÁMOK,GYÁRTÓESZKÖZÖK | TERMELŐ GÉPEK,BEREND.,SZERSZ.,GYÁRTÓESZK. TERV SZERINTI ÉCS | Vízveszteség csökkentése | Fenntartó beruházás | Saját rezsis | Ivóvíz | Vízmérő cserék saját erőforrással végzendő feladat |  |  | db | [5 empty] | 2025-10-01 | 2025-10-31 | 100% |  | 0 | 2025-10-31: 1000 | 1000 | 0 | 0 | 1000 | 1000 | 0 | 0 | 0 | 0 | 0 | 0 | 0 | 0 | 0 | 0 | 0 | 1000 | 1000 | 0 |  |  |  | 1000 | 1000 | [15 empty] | 1000 | [11 empty] | 83 | 83 | 83 | 249 | 5712____
128 | Meglévő eszközön végzett | Társasági vagyon | Gépek_berendezések_felszerelések | TERMELŐ GÉPEK,BERENDEZÉSEK,SZERSZÁMOK,GYÁRTÓESZKÖZÖK | TERMELŐ GÉPEK,BEREND.,SZERSZ.,GYÁRTÓESZK. TERV SZERINTI ÉCS | Vízveszteség csökkentése | Fenntartó beruházás | Saját rezsis | Ivóvíz | Vízmérő cserék saját erőforrással végzendő feladat |  |  | db | [5 empty] | 2025-11-01 | 2025-11-30 | 100% |  | 0 | 2025-11-30: 1000 | 1000 | 0 | 0 | 1000 | 1000 | 0 | 0 | 0 | 0 | 0 | 0 | 0 | 0 | 0 | 0 | 0 | 1000 | 1000 | 0 |  |  |  | 1000 | 1000 | [16 empty] | 1000 | [11 empty] | 83 | 83 | 166 | 5712____
129 | Meglévő eszközön végzett | Társasági vagyon | Gépek_berendezések_felszerelések | TERMELŐ GÉPEK,BERENDEZÉSEK,SZERSZÁMOK,GYÁRTÓESZKÖZÖK | TERMELŐ GÉPEK,BEREND.,SZERSZ.,GYÁRTÓESZK. TERV SZERINTI ÉCS | Vízveszteség csökkentése | Fenntartó beruházás | Saját rezsis | Ivóvíz | Vízmérő cserék saját erőforrással végzendő feladat |  |  | db | [5 empty] | 2025-12-01 | 2025-12-31 | 100% |  | 0 | 2025-12-31: 1000 | 1000 | 0 | 0 | 1000 | 1000 | 0 | 0 | 0 | 0 | 0 | 0 | 0 | 0 | 0 | 0 | 0 | 1000 | 1000 | 0 |  |  |  | 1000 | 1000 | [17 empty] | 1000 | [11 empty] | 83 | 83 | 5712____
130 | Új eszköz | Társasági vagyon | Gépek_berendezések_felszerelések | ÜZEMI GÉPEK, BERENDEZÉSEK,FELSZERELÉSEK | ÜZEMI GÉPEK,BERENDEZÉSEK,FELSZERELÉSEK TERV SZERINTI ÉCS | Hibaelhárítás | Fenntartó beruházás | Külső vállalkózó | Általános igazgatás | Kis értékű eszközök |  |  | db | [5 empty] | 2025-01-01 | 2025-01-31 | 100% |  | 0 | 2025-01-31: 1000 | 1000 | 0 | 0 | 1000 | 1000 | 0 | 0 | 0 | 0 | 0 | 0 | 0 | 0 | 0 | 0 | 0 | 1000 | 1000 | 0 | 1000 |  |  |  | 1000 | [6 empty] | 1000 | [11 empty] | 1000 |  | 83 | 83 | 83 | 83 | 83 | 83 | 83 | 83 | 83 | 83 | 1830 | 5712____
131 | Új eszköz | Társasági vagyon | Gépek_berendezések_felszerelések | ÜZEMI GÉPEK, BERENDEZÉSEK,FELSZERELÉSEK | ÜZEMI GÉPEK,BERENDEZÉSEK,FELSZERELÉSEK TERV SZERINTI ÉCS | Hibaelhárítás | Fenntartó beruházás | Külső vállalkózó | Általános igazgatás | Kis értékű eszközök |  |  | db | [5 empty] | 2025-02-01 | 2025-02-28 | 100% |  | 0 | 2025-02-28: 1000 | 1000 | 0 | 0 | 1000 | 1000 | 0 | 0 | 0 | 0 | 0 | 0 | 0 | 0 | 0 | 0 | 0 | 1000 | 1000 | 0 | 1000 |  |  |  | 1000 | [7 empty] | 1000 | [12 empty] | 83 | 83 | 83 | 83 | 83 | 83 | 83 | 83 | 83 | 83 | 830 | 5712____
132 | Új eszköz | Társasági vagyon | Gépek_berendezések_felszerelések | ÜZEMI GÉPEK, BERENDEZÉSEK,FELSZERELÉSEK | ÜZEMI GÉPEK,BERENDEZÉSEK,FELSZERELÉSEK TERV SZERINTI ÉCS | Hibaelhárítás | Fenntartó beruházás | Külső vállalkózó | Általános igazgatás | Kis értékű eszközök |  |  | db | [5 empty] | 2025-03-01 | 2025-03-31 | 100% |  | 0 | 2025-03-31: 1000 | 1000 | 0 | 0 | 1000 | 1000 | 0 | 0 | 0 | 0 | 0 | 0 | 0 | 0 | 0 | 0 | 0 | 1000 | 1000 | 0 | 1000 |  |  |  | 1000 | [8 empty] | 1000 | [11 empty] | 83 | 83 | 83 | 83 | 83 | 83 | 83 | 83 | 83 | 83 | 830 | 5712____
133 | Új eszköz | Társasági vagyon | Gépek_berendezések_felszerelések | ÜZEMI GÉPEK, BERENDEZÉSEK,FELSZERELÉSEK | ÜZEMI GÉPEK,BERENDEZÉSEK,FELSZERELÉSEK TERV SZERINTI ÉCS | Hibaelhárítás | Fenntartó beruházás | Külső vállalkózó | Általános igazgatás | Kis értékű eszközök |  |  | db | [5 empty] | 2025-04-01 | 2025-04-30 | 100% |  | 0 | 2025-04-30: 1000 | 1000 | 0 | 0 | 1000 | 1000 | 0 | 0 | 0 | 0 | 0 | 0 | 0 | 0 | 0 | 0 | 0 | 1000 | 1000 | 0 |  | 1000 |  |  | 1000 | [9 empty] | 1000 | [11 empty] | 83 | 83 | 83 | 83 | 83 | 83 | 83 | 83 | 83 | 747 | 5712____
134 | Új eszköz | Társasági vagyon | Gépek_berendezések_felszerelések | ÜZEMI GÉPEK, BERENDEZÉSEK,FELSZERELÉSEK | ÜZEMI GÉPEK,BERENDEZÉSEK,FELSZERELÉSEK TERV SZERINTI ÉCS | Hibaelhárítás | Fenntartó beruházás | Külső vállalkózó | Általános igazgatás | Kis értékű eszközök |  |  | db | [5 empty] | 2025-05-01 | 2025-05-31 | 100% |  | 0 | 2025-05-31: 1000 | 1000 | 0 | 0 | 1000 | 1000 | 0 | 0 | 0 | 0 | 0 | 0 | 0 | 0 | 0 | 0 | 0 | 1000 | 1000 | 0 |  | 1000 |  |  | 1000 | [10 empty] | 1000 | [11 empty] | 83 | 83 | 83 | 83 | 83 | 83 | 83 | 83 | 664 | 5712____
135 | Új eszköz | Társasági vagyon | Gépek_berendezések_felszerelések | ÜZEMI GÉPEK, BERENDEZÉSEK,FELSZERELÉSEK | ÜZEMI GÉPEK,BERENDEZÉSEK,FELSZERELÉSEK TERV SZERINTI ÉCS | Hibaelhárítás | Fenntartó beruházás | Külső vállalkózó | Általános igazgatás | Kis értékű eszközök |  |  | db | [5 empty] | 2025-06-01 | 2025-06-30 | 100% |  | 0 | 2025-06-30: 1000 | 1000 | 0 | 0 | 1000 | 1000 | 0 | 0 | 0 | 0 | 0 | 0 | 0 | 0 | 0 | 0 | 0 | 1000 | 1000 | 0 |  | 1000 |  |  | 1000 | [11 empty] | 1000 | [11 empty] | 83 | 83 | 83 | 83 | 83 | 83 | 83 | 581 | 5712____
136 | Új eszköz | Társasági vagyon | Gépek_berendezések_felszerelések | ÜZEMI GÉPEK, BERENDEZÉSEK,FELSZERELÉSEK | ÜZEMI GÉPEK,BERENDEZÉSEK,FELSZERELÉSEK TERV SZERINTI ÉCS | Hibaelhárítás | Fenntartó beruházás | Külső vállalkózó | Általános igazgatás | Kis értékű eszközök |  |  | db | [5 empty] | 2025-07-01 | 2025-07-31 | 100% |  | 0 | 2025-07-31: 1000 | 1000 | 0 | 0 | 1000 | 1000 | 0 | 0 | 0 | 0 | 0 | 0 | 0 | 0 | 0 | 0 | 0 | 1000 | 1000 | 0 |  |  | 1000 |  | 1000 | [12 empty] | 1000 | [11 empty] | 83 | 83 | 83 | 83 | 83 | 83 | 498 | 5712____
137 | Új eszköz | Társasági vagyon | Gépek_berendezések_felszerelések | ÜZEMI GÉPEK, BERENDEZÉSEK,FELSZERELÉSEK | ÜZEMI GÉPEK,BERENDEZÉSEK,FELSZERELÉSEK TERV SZERINTI ÉCS | Hibaelhárítás | Fenntartó beruházás | Külső vállalkózó | Általános igazgatás | Kis értékű eszközök |  |  | db | [5 empty] | 2025-08-01 | 2025-08-31 | 100% |  | 0 | 2025-08-31: 1000 | 1000 | 0 | 0 | 1000 | 1000 | 0 | 0 | 0 | 0 | 0 | 0 | 0 | 0 | 0 | 0 | 0 | 1000 | 1000 | 0 |  |  | 1000 |  | 1000 | [13 empty] | 1000 | [11 empty] | 83 | 83 | 83 | 83 | 83 | 415 | 5712____
138 | Új eszköz | Társasági vagyon | Gépek_berendezések_felszerelések | ÜZEMI GÉPEK, BERENDEZÉSEK,FELSZERELÉSEK | ÜZEMI GÉPEK,BERENDEZÉSEK,FELSZERELÉSEK TERV SZERINTI ÉCS | Hibaelhárítás | Fenntartó beruházás | Külső vállalkózó | Általános igazgatás | Kis értékű eszközök |  |  | db | [5 empty] | 2025-09-01 | 2025-09-30 | 100% |  | 0 | 2025-09-30: 1000 | 1000 | 0 | 0 | 1000 | 1000 | 0 | 0 | 0 | 0 | 0 | 0 | 0 | 0 | 0 | 0 | 0 | 1000 | 1000 | 0 |  |  | 1000 |  | 1000 | [14 empty] | 1000 | [11 empty] | 83 | 83 | 83 | 83 | 332 | 5712____
139 | Új eszköz | Társasági vagyon | Gépek_berendezések_felszerelések | ÜZEMI GÉPEK, BERENDEZÉSEK,FELSZERELÉSEK | ÜZEMI GÉPEK,BERENDEZÉSEK,FELSZERELÉSEK TERV SZERINTI ÉCS | Hibaelhárítás | Fenntartó beruházás | Külső vállalkózó | Általános igazgatás | Kis értékű eszközök |  |  | db | [5 empty] | 2025-10-01 | 2025-10-31 | 100% |  | 0 | 2025-10-31: 1000 | 1000 | 0 | 0 | 1000 | 1000 | 0 | 0 | 0 | 0 | 0 | 0 | 0 | 0 | 0 | 0 | 0 | 1000 | 1000 | 0 |  |  |  | 1000 | 1000 | [15 empty] | 1000 | [11 empty] | 83 | 83 | 83 | 249 | 5712____
140 | Új eszköz | Társasági vagyon | Gépek_berendezések_felszerelések | ÜZEMI GÉPEK, BERENDEZÉSEK,FELSZERELÉSEK | ÜZEMI GÉPEK,BERENDEZÉSEK,FELSZERELÉSEK TERV SZERINTI ÉCS | Hibaelhárítás | Fenntartó beruházás | Külső vállalkózó | Általános igazgatás | Kis értékű eszközök |  |  | db | [5 empty] | 2025-11-01 | 2025-11-30 | 100% |  | 0 | 2025-11-30: 1000 | 1000 | 0 | 0 | 1000 | 1000 | 0 | 0 | 0 | 0 | 0 | 0 | 0 | 0 | 0 | 0 | 0 | 1000 | 1000 | 0 |  |  |  | 1000 | 1000 | [16 empty] | 1000 | [11 empty] | 83 | 83 | 166 | 5712____
141 | Új eszköz | Társasági vagyon | Gépek_berendezések_felszerelések | ÜZEMI GÉPEK, BERENDEZÉSEK,FELSZERELÉSEK | ÜZEMI GÉPEK,BERENDEZÉSEK,FELSZERELÉSEK TERV SZERINTI ÉCS | Hibaelhárítás | Fenntartó beruházás | Külső vállalkózó | Általános igazgatás | Kis értékű eszközök |  |  | db | [5 empty] | 2025-12-01 | 2025-12-31 | 100% |  | 0 | 2025-12-31: 1000 | 1000 | 0 | 0 | 1000 | 1000 | 0 | 0 | 0 | 0 | 0 | 0 | 0 | 0 | 0 | 0 | 0 | 1000 | 1000 | 0 |  |  |  | 1000 | 1000 | [17 empty] | 1000 | [11 empty] | 83 | 83 | 5712____
142 | Új eszköz | Társasági vagyon | Immateriális javak | VAGYONI ÉRTÉKŰ JOGOK | VAGYONI ÉRTÉKŰ JOGOK TERV SZERINTI ÉRTÉKCSÖKKENÉSE | Minőség javító | Fejlesztő beruházás | Külső vállalkózó | Általános igazgatás | Informatikai szoftver eszk. beszerzése |  |  | db | [5 empty] | 2025-01-01 | 2025-03-31 | 33% |  | 0 | 2025-03-31: 43000 | 43000 | 0 | 0 | 43000 | 43000 | 0 | 0 | 0 | 0 | 0 | 0 | 0 | 0 | 0 | 0 | 0 | 43000 | 43000 | 0 | 43000 |  |  |  | 43000 |  | Ügyviteli programok fejlesztése, KKR, Forrás, Iratkezelő és kapcs. progr. | [6 empty] | 43000 | [11 empty] | 1183 | 1183 | 1183 | 1183 | 1183 | 1183 | 1183 | 1183 | 1183 | 1183 | 11830 | 5711____
143 | Új eszköz | Társasági vagyon | Immateriális javak | VAGYONI ÉRTÉKŰ JOGOK | VAGYONI ÉRTÉKŰ JOGOK TERV SZERINTI ÉRTÉKCSÖKKENÉSE | Minőség javító | Fejlesztő beruházás | Külső vállalkózó | Általános igazgatás | Informatikai szoftver eszk. beszerzése |  |  | db | [5 empty] | 2025-04-01 | 2025-06-30 | 33% |  | 0 | 2025-06-30: 43000 | 43000 | 0 | 0 | 43000 | 43000 | 0 | 0 | 0 | 0 | 0 | 0 | 0 | 0 | 0 | 0 | 0 | 43000 | 43000 | 0 |  | 43000 |  |  | 43000 |  | Ügyviteli programok fejlesztése, KKR, Forrás, Iratkezelő és kapcs. progr. | [9 empty] | 43000 | [11 empty] | 1183 | 1183 | 1183 | 1183 | 1183 | 1183 | 1183 | 8281 | 5711____
144 | Új eszköz | Társasági vagyon | Immateriális javak | VAGYONI ÉRTÉKŰ JOGOK | VAGYONI ÉRTÉKŰ JOGOK TERV SZERINTI ÉRTÉKCSÖKKENÉSE | Minőség javító | Fejlesztő beruházás | Külső vállalkózó | Általános igazgatás | Informatikai szoftver eszk. beszerzése |  |  | db | [5 empty] | 2025-07-01 | 2025-10-31 | 33% |  | 0 | 2025-10-31: 43000 | 43000 | 0 | 0 | 43000 | 43000 | 0 | 0 | 0 | 0 | 0 | 0 | 0 | 0 | 0 | 0 | 0 | 43000 | 43000 | 0 |  |  |  | 43000 | 43000 |  | Ügyviteli programok fejlesztése, KKR, Forrás, Iratkezelő és kapcs. progr. | [13 empty] | 43000 | [11 empty] | 1183 | 1183 | 1183 | 3549 | 5711____
145 | Új eszköz | Társasági vagyon | Informatiaki eszközök | ÜGYVITELI SZÁMITÁSTECHNIKAI ESZKÖZÖK | ÜGYVITELI SZÁMITÁSTECHNIKAI ESZKÖZÖK TERV SZERINTI ÉCS | Minőség javító | Fejlesztő beruházás | Külső vállalkózó | Általános igazgatás | Informatikai hardver eszk. beszerzése |  |  | db | [5 empty] | 2025-01-01 | 2025-03-31 | 33% |  | 0 | 2025-03-31: 3000 | 3000 | 0 | 0 | 3000 | 3000 | 0 | 0 | 0 | 0 | 0 | 0 | 0 | 0 | 0 | 0 | 0 | 3000 | 3000 | 0 | 3000 |  |  |  | 3000 | [8 empty] | 3000 | [11 empty] | 83 | 83 | 83 | 83 | 83 | 83 | 83 | 83 | 83 | 83 | 830 | 5712____
146 | Új eszköz | Társasági vagyon | Informatiaki eszközök | ÜGYVITELI SZÁMITÁSTECHNIKAI ESZKÖZÖK | ÜGYVITELI SZÁMITÁSTECHNIKAI ESZKÖZÖK TERV SZERINTI ÉCS | Minőség javító | Fejlesztő beruházás | Külső vállalkózó | Általános igazgatás | Informatikai hardver eszk. beszerzése |  |  | db | [5 empty] | 2025-04-01 | 2025-06-30 | 33% |  | 0 | 2025-06-30: 3000 | 3000 | 0 | 0 | 3000 | 3000 | 0 | 0 | 0 | 0 | 0 | 0 | 0 | 0 | 0 | 0 | 0 | 3000 | 3000 | 0 |  | 3000 |  |  | 3000 | [11 empty] | 3000 | [11 empty] | 83 | 83 | 83 | 83 | 83 | 83 | 83 | 581 | 5712____
147 | Új eszköz | Társasági vagyon | Informatiaki eszközök | ÜGYVITELI SZÁMITÁSTECHNIKAI ESZKÖZÖK | ÜGYVITELI SZÁMITÁSTECHNIKAI ESZKÖZÖK TERV SZERINTI ÉCS | Minőség javító | Fejlesztő beruházás | Külső vállalkózó | Általános igazgatás | Informatikai hardver eszk. beszerzése |  |  | db | [5 empty] | 2025-07-01 | 2025-10-31 | 33% |  | 0 | 2025-10-31: 3000 | 3000 | 0 | 0 | 3000 | 3000 | 0 | 0 | 0 | 0 | 0 | 0 | 0 | 0 | 0 | 0 | 0 | 3000 | 3000 | 0 |  |  |  | 3000 | 3000 | [15 empty] | 3000 | [11 empty] | 83 | 83 | 83 | 249 | 5712____
148 | Meglévő eszközön végzett | Társasági vagyon | Gépek_berendezések_felszerelések | TERMELÉSBEN KÖZVETLENÜL RÉSZTVEVŐ EGYÉB ESZKÖZÖK | TERM-BEN KÖZVETLENÜL RÉSZTV. EGYÉB ESZK. TERV SZERINTI ÉCS | Üzembiztonság | Fenntartó beruházás | Vegyes | Szennyvíz | Fermentor gázmosó vezeték csere (KPE) | Egyéb | D50 | fm | 75 |  |  | KPE | D50 | 2025-01-01 | 2025-04-30 | 2% |  | 0 | 2025-04-30: 4000 | 4000 | 0 | 0 | 4000 | 4000 | 0 | 0 | 0 | 0 | 0 | 0 | 0 | 0 | 0 | 0 | 0 | 4000 | 4000 | 0 |  | 4000 |  |  | 4000 |  |  |  | A leromlott műszaki állapotú vezetékrendszer és gépészeti elemek(tolózár) cseréje. | A vezetékrendzer elhasználósdása és a szélsősőgesen változó PH -jú alapanyagok felhasznlása miatt, a vezetékrendszer cseréje szükéségesés. A vezeték anyagfajta váltását savas és lúgos anyagok felhasználása indokolja. |  |  |  |  | 4000 | [11 empty] | 7 | 7 | 7 | 7 | 7 | 7 | 7 | 7 | 7 | 63 | 5712____
149 | Meglévő eszközön végzett | Társasági vagyon | Gépek_berendezések_felszerelések | TERMELÉSBEN KÖZVETLENÜL RÉSZTVEVŐ EGYÉB ESZKÖZÖK | TERM-BEN KÖZVETLENÜL RÉSZTV. EGYÉB ESZK. TERV SZERINTI ÉCS | Üzembiztonság | Fenntartó beruházás | Vegyes | Szennyvíz | Hulladékfogadó iszapvonal vezeték csere (KPE) | Egyéb | D160 | fm | 42 |  |  | KPE | D160 | 2025-01-01 | 2025-05-31 | 2% |  | 0 | 2025-05-31: 4000 | 4000 | 0 | 0 | 4000 | 4000 | 0 | 0 | 0 | 0 | 0 | 0 | 0 | 0 | 0 | 0 | 0 | 4000 | 4000 | 0 |  | 4000 |  |  | 4000 |  |  |  | A leromlott műszaki állapotú vezetékrendszer és gépészeti elemek(tolózár) cseréje. | A vezetékrendzer elhasználósdása és a szélsősőgesen változó PH -jú alapanyagok felhasznlása miatt, a vezetékrendszer cseréje szükéségesés. A vezeték anyagfajta váltását savas és lúgos anyagok felhasználása indokolja. | [5 empty] | 4000 | [11 empty] | 7 | 7 | 7 | 7 | 7 | 7 | 7 | 7 | 56 | 5712____
150 | Meglévő eszközön végzett | Társasági vagyon | Gépek_berendezések_felszerelések | TERMELÉSBEN KÖZVETLENÜL RÉSZTVEVŐ EGYÉB ESZKÖZÖK | TERM-BEN KÖZVETLENÜL RÉSZTV. EGYÉB ESZK. TERV SZERINTI ÉCS | Üzembiztonság | Fenntartó beruházás | Külső vállalkózó | Szennyvíz | Hulladékfogadó felújítás hardox rosta csere | Acél és horgany-zott acél | NI | db |  |  | 1 | Acél és horgany-zott acél | NI | 2025-01-01 | 2025-05-31 | 2% |  | 0 | 2025-04-30: 4000 | 4000 | 0 | 0 | 4000 | 4000 | 0 | 0 | 0 | 0 | 0 | 0 | 0 | 0 | 0 | 0 | 0 | 4000 | 4000 | 0 |  | 4000 |  |  | 4000 |  |  |  | A leromlott műszaki állapotú vezetékrendszer és gépészeti elemek(tolózár) cseréje. | A vezetékrendzer elhasználósdása és a szélsősőgesen változó PH -jú alapanyagok felhasznlása miatt, a vezetékrendszer cseréje szükéségesés. A vezeték anyagfajta váltását savas és lúgos anyagok felhasználása indokolja. | [5 empty] | 4000 | [11 empty] | 7 | 7 | 7 | 7 | 7 | 7 | 7 | 7 | 56 | 5712____
151 | Meglévő eszközön végzett | Társasági vagyon | Gépek_berendezések_felszerelések | TERMELÉSBEN KÖZVETLENÜL RÉSZTVEVŐ EGYÉB ESZKÖZÖK | TERM-BEN KÖZVETLENÜL RÉSZTV. EGYÉB ESZK. TERV SZERINTI ÉCS | Üzembiztonság | Fenntartó beruházás | Vegyes | Szennyvíz | Fermentor feladó szakasz vezeték csere (KPE) | Egyéb | D125 | fm | 20 |  |  | KPE | D125 | 2025-01-01 | 2025-07-31 | 2% |  | 0 | 2025-07-31: 4000 | 4000 | 0 | 0 | 4000 | 4000 | 0 | 0 | 0 | 0 | 0 | 0 | 0 | 0 | 0 | 0 | 0 | 4000 | 4000 | 0 |  |  | 4000 |  | 4000 |  |  |  | A hulladék fogadó (ecrusur) berednezés leromlott műszaki állapotú hardox kopásálló rostájának cseréje. | A berendzés nagy mennyiség hulladék feldolgozását végzi, a beadagolt hulladé szerves és szervetlen szétválasztása a rostán keresztül megy végbe. A 11 éve üzemel, a lemez cseréje elhasználódás miatt indoklolt | [7 empty] | 4000 | [11 empty] | 7 | 7 | 7 | 7 | 7 | 7 | 42 | 5712____
152 | Új eszköz | Szennyvízágazati beruházások - állami vagyon | Gépek_berendezések_felszerelések | TERMELÉSBEN KÖZVETLENÜL RÉSZTVEVŐ EGYÉB ESZKÖZÖK | TERM-BEN KÖZVETLENÜL RÉSZTV. EGYÉB ESZK. TERV SZERINTI ÉCS | Üzembiztonság | Fenntartó beruházás | Külső vállalkózó | Szennyvíz | 1 db Ex búvárszivattyú 10 m emelőmagasság beszerzés |  |  | db |  |  | 1 |  |  | 2025-01-01 | 2025-05-30 | 14.5% |  | 0 | [13 empty] | 0 | 0 |  | 0 | 0 | 0 | 0 | 0 | 0 | 0 | 0 | 0 | 0 | 0 | 0 |  | 0 | 0 | [8 empty] | A leromlott műszaki állapotú vezetékrendszer és gépészeti elemek(tolózár) cseréje. | A vezetékrendzer elhasználósdása és a szélsősőgesen változó PH -jú alapanyagok felhasznlása miatt, a vezetékrendszer cseréje szükéségesés. A vezeték anyagfajta váltását savas és lúgos anyagok felhasználása indokolja. | [25 empty] | 0 | 573_____
153 | Új eszköz | Társasági vagyon | Bútor | IRODAI,IGAZGATÁSI BERENDEZÉSEK ÉS FELSZERELÉSEK | IRODAI,IGAZGATÁSI BEREND. ÉS FELSZ. TERV SZERINTI ÉCS | Minőség javító | Fenntartó beruházás | Saját rezsis | Általános igazgatás | Diszpécser szolgálat részére iker beállásos irányító pult kialakítása |  |  | db |  |  | 1 |  |  | 2025-01-01 | 2025-06-30 | 14.5% |  | 0 | 2025-04-30: 2000 | 2000 | 0 | 0 | 2000 | 2000 | 0 | 0 | 0 | 0 | 0 | 0 | 0 | 0 | 0 | 0 | 0 | 2000 | 2000 | 0 |  | 2000 |  |  | 2000 | [11 empty] | 2000 | [11 empty] | 24 | 24 | 24 | 24 | 24 | 24 | 24 | 168 | 5712____
154 | Új eszköz | Társasági vagyon | Gépjármű | TERMELÉSBEN KÖZVETLENÜL RÉSZTVEVŐ JÁRMŰVEK | TERMELÉSBEN KÖZVETLENÜL RÉSZTVEVŐ JÁRMŰVEK TERV SZERINTI ÉCS | Minőség javító | Fenntartó beruházás | Külső vállalkózó | Általános igazgatás | 2 db kombinált földmunkagép beszerzése |  |  | db |  |  | 2 |  |  | 2025-01-01 | 2025-12-31 | 20% |  | 0 | 2025-11-30: 80000 | 80000 | 0 | 0 | 80000 | 0 | 0 | 0 | 0 | 80000 | 0 | 0 | 0 | 0 | 0 | 0 | 0 | 80000 | 0 | 80000 |  |  |  | 80000 | 80000 | [17 empty] | 80000 | [11 empty] | 1333 | 1333 | 5712____
155 | Meglévő eszközön végzett | Társasági vagyon | Gépek_berendezések_felszerelések | ÜZEMI GÉPEK, BERENDEZÉSEK,FELSZERELÉSEK | ÜZEMI GÉPEK,BERENDEZÉSEK,FELSZERELÉSEK TERV SZERINTI ÉCS | Üzembiztonság | Fenntartó beruházás | Külső vállalkózó | Általános igazgatás | 0,4 kV-os kapcsolóterek felújítása,fázisjavító berendezések cseréje |  |  | db |  |  | 14 |  |  | 2025-02-01 | 2025-07-31 | 14.5% |  | 0 | 2025-07-31: 15000 | 15000 | 0 | 0 | 15000 | 0 | 0 | 0 | 0 | 15000 | 0 | 0 | 0 | 0 | 0 | 0 | 0 | 15000 | 0 | 15000 |  |  | 15000 |  | 15000 |  |  |  | Villamos kapcsoló berendezések, elosztószekrények szabványos sínezéssel és szerelvényekkel. Fázisjavító berendezések, szükség esetén zavarszűréssel. | A beépített berendezések elavultak, a megváltozott körülmények miatt a feladatukat már nem tudják üzembiztosan ellátni. A félvezetős hajtások miatt korszerű fázisjavító és zavarszűrő berendezések beépítése javasolt. | A berendezések kora miatt üzemzavar valószínűsége megnőtt. A fázisjavítás nem megfelelő. | [6 empty] | 15000 | [11 empty] | 181 | 181 | 181 | 181 | 181 | 181 | 1086 | 5712____
156 | Meglévő eszközön végzett | Szennyvízágazati beruházások - állami vagyon | Ingatlan | ÉPÍTMÉNYEK | ÉPÍTMÉNYEK TERV SZERINTI ÉRTÉKCSÖKKENÉSE | Vízveszteség csökkentése | Fenntartó beruházás | Külső vállalkózó | Szennyvíz | Miskolc, Vár u. szennyvízvezeték rekonstrukció DN 30 b. béleléses technológiával 333 fm hosszban. | Vasbeton |  | fm | 333 |  |  |  |  | 2025-01-01 | 2025-10-31 | 2% |  | 0 | 2025-09-30: 43227 | 43227 | 0 | 0 | 43227 | 0 | 0 | 0 | 43227 | 0 | 0 | 0 | 0 | 0 | 0 | 0 | 0 | 43227 | 43227 | 0 |  |  | 43227 |  | 43227 |  |  |  | A csatorna felújítását csőbéleléses technológiával tervezzük végrehajtani. | A meglevő 30b szennyvízcsatorna belső felülete korrodált állapotú, porózus szerkezetű, a tokok szétcsúsztak, mely hibák, üzemviteli problémákat okoznak. | A felújítás elmaradása jelentősen csökkenti a szolgáltatás biztonságát. Exfiltráció miatt környezetszennyezés lép fel. | [9 empty] | 43227 | [11 empty] | 72 | 72 | 72 | 216 | 573_____
157 | Meglévő eszközön végzett | Szennyvízágazati beruházások - állami vagyon | Ingatlan | ÉPÍTMÉNYEK | ÉPÍTMÉNYEK TERV SZERINTI ÉRTÉKCSÖKKENÉSE | Vízveszteség csökkentése | Fenntartó beruházás | Külső vállalkózó | Szennyvíz | Budai József u. 36. – Soltész Nagy K. u. ker. között DN 30 b. szennyvízcsatorna rekonstrukció béleléses technológiával 292 fm hosszban. (2024 GFT) | Vasbeton |  | fm | 292 |  |  |  |  | 2025-01-01 | 2025-05-31 | 2% |  | 0 | 2025-10-31: 40062 | 40062 | 0 | 0 | 40062 | 0 | 0 | 0 | 40062 | 0 | 0 | 0 | 0 | 0 | 0 | 0 | 0 | 40062 | 40062 | 0 |  |  |  | 40062 | 40062 |  |  |  | A csatorna felújítását csőbéleléses technológiával tervezzük végrehajtani. | Az 1950-ben épített 30b vezeték rendkívül korrodált állapotban van, több helyen bemaródások, üregek vannak a vezetéken. | A felújítás elmaradása jelentősen csökkenti a szolgáltatás biztonságát. Exfiltráció miatt környezetszennyezés lép fel. |  |  |  |  | 40062 | [11 empty] | 67 | 67 | 67 | 67 | 67 | 67 | 67 | 67 | 536 | 573_____
158 | Meglévő eszközön végzett | Szennyvízágazati beruházások - állami vagyon | Ingatlan | ÉPÍTMÉNYEK | ÉPÍTMÉNYEK TERV SZERINTI ÉRTÉKCSÖKKENÉSE | Vízveszteség csökkentése | Fenntartó beruházás | Külső vállalkózó | Szennyvíz | Martinovics u. 10. – Soltész Nagy Kálmán u. ker. között DN 25 ka. vezeték rekonstrukció béleléses technológiával 30 m hosszban. (2024 GFT) |  |  | fm | 30 |  |  |  |  | 2025-01-01 | 2025-05-31 | 2% |  | 0 | 2025-10-31: 5664 | 5664 | 0 | 0 | 5664 | 0 | 0 | 0 | 5664 | 0 | 0 | 0 | 0 | 0 | 0 | 0 | 0 | 5664 | 5664 | 0 |  |  |  | 5664 | 5664 |  |  |  | A szennyvízcsatorna bélelése (kitakarás nélküli technológia) minimális keresztmetszet csökkenést okozó technológiával. | Az 1930-ban épült vezeték össze van törve, kereszt- és hosszirányú repedések, törések vannak rajta | A felújítás elmaradása jelentősen csökkenti a szolgáltatás biztonságát. Exfiltráció miatt környezetszennyezés lép fel. |  |  |  |  | 5664 | [11 empty] | 9 | 9 | 9 | 9 | 9 | 9 | 9 | 9 | 72 | 573_____
159 | Új eszköz | Szennyvízágazati beruházások - állami vagyon | Ingatlan | ÉPÍTMÉNYEK | ÉPÍTMÉNYEK TERV SZERINTI ÉRTÉKCSÖKKENÉSE | Üzembiztonság | Fejlesztő beruházás | Külső vállalkózó | Szennyvíz | Erzsébet Királyné utcában nyomott szennyvíz vezeték tervezése 400 m. |  |  | fm | 400 |  |  |  |  | 2025-01-01 | 2025-12-31 | 2% |  | 0 | 2025-05-31: 2100 | 2100 | 0 | 0 | 2100 | 0 | 0 | 0 | 2100 | 0 | 0 | 0 | 0 | 0 | 0 | 0 | 0 | 2100 | 2100 | 0 |  | 2100 |  |  | 2100 |  |  |  | Vízjogi engedélyes és kiviteli tervdokumentáció elkészítése, amely tartalmazza: Erzsébet Királyné utcai szennyvíz átemelő és a tőle kb. 400 m-re húzódó szennyvíz nyomóvezetékpár közötti nyomócső szakasz megtervezése. Meglévő átemelőből kilépő szennyvízvezetékhez történő csatlakozás kormányzó aknájának, Pesti úti DN 400 ÜPE szennyvíz vezetékpárhoz (2 db csatlakozás) történő csatlakozásának megtervezése. | Vízjogi engedélyes munka megtervezése szükséges a következő indokok alapján: Az Erzsébet Királyné úti szennyvíz átemelő a Lakatos utcai gravitációs szennyvíz vezetékre dolgozik, ahonnan a Pöltenberg utcai szennyvíz átemelőbe jut. A Pöltenberg utcai szennyvíz átemelő időszakosan túlterheltté válik, ugyanis a saját gyűjtőterületén kívül ide érkezik még további 3 szennyvíz átemelő vize is. Ilyenkor a rendszer nem képes teljes egészében továbbvezetni az érkező vizeket, így a Lakatos utcai és a Deák Ferenc utcai lakóknak nem tudja a rendszer fogadni a szennyvizét. Így gyakori a jogos fogyasztói panasz. Az Erzsébet Királyné utcai átemelő leválasztásával a Pöltenberg utcai átemelő tehermentesítése megoldódhatna, ezáltal a folyamatos szolgáltatási hiányosságok megszünhetnének. | A tervezés ahhoz a beruházáshoz szükséges, amely elmaradása azt eredményezné, hogy a jelenleg fennálló ellátási problémák fennmaradnának, a szennyvíz szolgáltatás folytonossága nem lenne biztosított. A jogos panaszok egyre gyakrabban jelennének meg, környezetkárosítás veszélye megmaradna, a károsultak kártérítésre lennének jogosultak. | [11 empty] | 2100 | [11 empty] | 4 | 4 | 573_____
160 | Új eszköz | Szennyvízágazati beruházások - állami vagyon | Ingatlan | ÉPÍTMÉNYEK | ÉPÍTMÉNYEK TERV SZERINTI ÉRTÉKCSÖKKENÉSE | Üzembiztonság | Fejlesztő beruházás | Külső vállalkózó | Szennyvíz | Lyukóvölgyi utca szennyvíz átemelő tervezése. |  |  | fm | [5 empty] | 2025-01-01 | 2025-11-30 | 2% |  | 0 | 2025-05-31: 1890 | 1890 | 0 | 0 | 1890 | 0 | 0 | 0 | 1890 | 0 | 0 | 0 | 0 | 0 | 0 | 0 | 0 | 1890 | 1890 | 0 |  | 1890 |  |  | 1890 |  |  |  | Új közterületi szennyvíz átemelő vízjogi engedélyes és kiviteli tervdokumentációjának elkészítése, amely tartalmazza az áramellátás tervrészeit és a távfelügyeleti rendszer tervrészeit is. | Az utca mélyebben fekvő ingatlanjairól a jelenlegi kiépítés mellett a szennyvíz nem, vagy csak alig folyik el. A probléma egy közterületi átemelő akna megépítésével oldható meg. | A tervezés ahhoz a fejlesztéshez szükséges, amelynek elmaradása azt eredményezné, hogy a szennyvíz szolgáltatást nem tudnánk teljeskörűen ellátni az ingatlanoknál. | [10 empty] | 1890 | [11 empty] | 3 | 3 | 6 | 573_____
161 | Meglévő eszközön végzett | Vízágazati beruházások - állami vagyon | Ingatlan | ÉPÍTMÉNYEK | ÉPÍTMÉNYEK TERV SZERINTI ÉRTÉKCSÖKKENÉSE | Vízveszteség csökkentése | Fenntartó beruházás | Külső vállalkózó | Ivóvíz | Miskolc, Csermőkei út DN 100 acél ivóvízvezeték Martinász u.-Kokilla u. közötti 216 fm hosszú szakaszának rekonstrukciója | Acél és horgany-zott acél | DN100 | fm | 216 |  |  | KPE | D110 | 2024-08-01 | 2026-01-31 | 2% |  | 0 | 2025-07-31: 1000 | 1000 | 0 | 31000 | 32000 | 0 | 0 | 0 | 0 | 0 | 0 | 0 | 0 | 1000 | 0 | 0 | 0 | 1000 | 0 | 1000 |  |  | 1000 |  |  | 1000 | [29 empty] | 0 | 573_____
162 | Meglévő eszközön végzett | Vízágazati beruházások - állami vagyon | Ingatlan | ÉPÍTMÉNYEK | ÉPÍTMÉNYEK TERV SZERINTI ÉRTÉKCSÖKKENÉSE | Vízveszteség csökkentése | Fenntartó beruházás | Külső vállalkózó | Ivóvíz | Miskolc, Egyetem út és Galéria épület közötti DN 500 öv. ivóvízvezeték 238 fm hosszú szakaszának rekonstrukciója csőbéleléssel | Öntöttvas | D500 | fm | 238 |  |  |  |  | 2024-08-01 | 2026-01-31 | 2% |  | 0 | 2025-07-31: 5000 | 5000 | 0 | 101256 | 106256 | 0 | 0 | 0 | 0 | 0 | 0 | 0 | 0 | 0 | 5000 | 0 | 0 | 5000 | 0 | 5000 |  |  | 5000 |  |  | 5000 | [29 empty] | 0 | 573_____
163 | Új eszköz | Vízágazati beruházások - állami vagyon | Gépek_berendezések_felszerelések | TERMELŐ GÉPEK,BERENDEZÉSEK,SZERSZÁMOK,GYÁRTÓESZKÖZÖK | TERMELŐ GÉPEK,BEREND.,SZERSZ.,GYÁRTÓESZK. TERV SZERINTI ÉCS | Üzembiztonság | Fejlesztő beruházás | Saját rezsis | Ivóvíz | Légtelentő tervezése, telepítése |  |  | db |  |  | 10 |  |  | 2025-05-01 | 2025-12-31 | 14.5% | [16 empty] | 0 |  | 0 | 0 | 0 | 0 | 0 | 0 | 0 | 0 | 0 | 0 | 0 | 0 |  | 0 | 0 | [35 empty] | 0 | 573_____
164 | Új eszköz | Szennyvízágazati beruházások - állami vagyon | Gépek_berendezések_felszerelések | TERMELŐ GÉPEK,BERENDEZÉSEK,SZERSZÁMOK,GYÁRTÓESZKÖZÖK | TERMELŐ GÉPEK,BEREND.,SZERSZ.,GYÁRTÓESZK. TERV SZERINTI ÉCS | Üzembiztonság | Fenntartó beruházás | Vegyes | Szennyvíz | Miskolc, Anoxikus medencében mechanikus keverők cseréje. Támszer módosítás |  |  | db |  |  | 5 |  |  | 2025-01-01 | 2025-12-31 | 14.5% |  | 0 | [13 empty] | 0 | 0 |  | 0 | 0 | 0 | 0 | 0 | 0 | 0 | 0 | 0 | 0 | 0 | 0 |  | 0 | 0 | [8 empty] | A jelenleg működő 2016- ban beépített és azóta folyamatosan működő áramláskeltő szivattyúk cseréje az üzembiztonság, és az elvárt tisztítási hatásfok megtartása érdekében. | Speciális áramláskeltők mely teljesítményük miatt ritkák az országban, meghibásodásuk esetén a javításuk drága, nehézkes és időigényes. | Meghibásodásuk esetén: iszapkiülepedés-tisztítási hatásfok romlás-szennyvízbirság | [24 empty] | 0 | 573_____
165 | Új eszköz | Szennyvízágazati beruházások - állami vagyon | Gépek_berendezések_felszerelések | TERMELŐ GÉPEK,BERENDEZÉSEK,SZERSZÁMOK,GYÁRTÓESZKÖZÖK | TERMELŐ GÉPEK,BEREND.,SZERSZ.,GYÁRTÓESZK. TERV SZERINTI ÉCS | Üzembiztonság | Fenntartó beruházás | Vegyes | Szennyvíz | Miskolc, Fakultatív medencékben anoxikus keverők cseréje. |  |  | db |  |  | 2 |  |  | 2025-01-01 | 2025-12-31 | 14.5% |  | 0 | [13 empty] | 0 | 0 |  | 0 | 0 | 0 | 0 | 0 | 0 | 0 | 0 | 0 | 0 | 0 | 0 |  | 0 | 0 | [8 empty] | A jelenleg működő 2016- ban beépített és azóta folyamatosan működő áramláskeltő szivattyúk cseréje az üzembiztonság, és az elvárt tisztítási hatásfok megtartása érdekében. | Speciális áramláskeltők mely teljesítményük miatt ritkák az országban, meghibásodásuk esetén a javításuk drága, nehézkes és időigényes. | Meghibásodásuk esetén: iszapkiülepedés-tisztítási hatásfok romlás-szennyvízbirság | [24 empty] | 0 | 573_____
166 | Meglévő eszközön végzett | Vízágazati beruházások - állami vagyon | Ingatlan | ÉPÍTMÉNYEK | ÉPÍTMÉNYEK TERV SZERINTI ÉRTÉKCSÖKKENÉSE | Vízveszteség csökkentése | Fenntartó beruházás | Külső vállalkózó | Ivóvíz | Miskolc, Kishunyad u. DN 300 öv. ivóvízvezeték rekonstrukció 400 fm hosszban. Bélelés? | Öntöttvas | DN300 | fm | 400 |  |  | KPE | D315 | 2025-01-01 | 2025-12-31 | 2% |  | 0 | [13 empty] | 0 | 0 |  | 0 | 0 | 0 | 0 | 0 | 0 | 0 | 0 | 0 | 0 | 0 | 0 |  | 0 | 0 | [35 empty] | 0 | 573_____
167 | Meglévő eszközön végzett | Vízágazati beruházások - állami vagyon | Ingatlan | ÉPÜLETEK, ÉPÜLETRÉSZEK,TULAJDONI HÁNYADOK | ÉP., ÉP.RÉSZEK,TULAJDONI HÁNYADOK TERV SZERINTI ÉRTÉKCSÖKK. | Energetikai hatékonyság növelése | Fejlesztő beruházás | Külső vállalkózó | Ivóvíz | Miskolc, Jósika gépház energetikai felújítása - ablakcsere. |  |  | db | [5 empty] | 2025-01-01 | 2025-12-31 | 2% |  | 0 | [13 empty] | 0 | 0 |  | 0 | 0 | 0 | 0 | 0 | 0 | 0 | 0 | 0 | 0 | 0 | 0 |  | 0 | 0 | [35 empty] | 0 | 573_____
168 | Meglévő eszközön végzett | Vízágazati beruházások - állami vagyon | Ingatlan | ÉPÍTMÉNYEK | ÉPÍTMÉNYEK TERV SZERINTI ÉRTÉKCSÖKKENÉSE | Vízveszteség csökkentése | Fenntartó beruházás | Külső vállalkózó | Ivóvíz | Miskolc, Felmező u. DN 80 ac. és DN 80 KMPV ivóvízhálózat rekonstrukció 500 fm hosszban. Indítható, árazatlan kötségvet. | Azbeszt cement | DN80 | fm | 500 |  |  | KPE | D110 | 2025-01-01 | 2025-12-31 | 2% |  | 0 | [13 empty] | 0 | 0 |  | 0 | 0 | 0 | 0 | 0 | 0 | 0 | 0 | 0 | 0 | 0 | 0 |  | 0 | 0 | [35 empty] | 0 | 573_____
169 | Meglévő eszközön végzett | Vízágazati beruházások - állami vagyon | Ingatlan | ÉPÜLETEK, ÉPÜLETRÉSZEK,TULAJDONI HÁNYADOK | ÉP., ÉP.RÉSZEK,TULAJDONI HÁNYADOK TERV SZERINTI ÉRTÉKCSÖKK. | Minőség javító | Fejlesztő beruházás | Külső vállalkózó | Ivóvíz | Miskolc, Alsóruzsin átemelő gépház tetőszerkezet és borítás kialakítása |  |  | db |  |  | 1 |  |  | 2025-01-01 | 2026-06-30 | 2% |  | 0 | [13 empty] | 0 | 0 |  | 0 | 0 | 0 | 0 | 0 | 0 | 0 | 0 | 0 | 0 | 0 | 0 |  | 0 | 0 | [5 empty] | 0 | [29 empty] | 0 | 573_____
170 | Meglévő eszközön végzett | Vízágazati beruházások - állami vagyon | Ingatlan | ÉPÜLETEK, ÉPÜLETRÉSZEK,TULAJDONI HÁNYADOK | ÉP., ÉP.RÉSZEK,TULAJDONI HÁNYADOK TERV SZERINTI ÉRTÉKCSÖKK. | Minőség javító | Fejlesztő beruházás | Külső vállalkózó | Ivóvíz | Miskolctapolca, Bencések nyomásfokozó gépház és medence födémszerkezet javítása, víz és hőszigetelése |  |  | db |  |  | 1 |  |  | 2025-01-01 | 2026-01-31 | 2% |  | 0 | [13 empty] | 0 | 0 |  | 0 | 0 | 0 | 0 | 0 | 0 | 0 | 0 | 0 | 0 | 0 | 0 |  | 0 | 0 | [5 empty] | 0 | [29 empty] | 0 | 573_____
171 | Meglévő eszközön végzett | Vízágazati beruházások - állami vagyon | Gépek_berendezések_felszerelések | TERMELŐ GÉPEK,BERENDEZÉSEK,SZERSZÁMOK,GYÁRTÓESZKÖZÖK | TERMELŐ GÉPEK,BEREND.,SZERSZ.,GYÁRTÓESZK. TERV SZERINTI ÉCS | Minőség javító | Fenntartó beruházás | Külső vállalkózó | Ivóvíz | Ultraszűrő Dizzer XLL 0,9 MB 60 WT + Pillangószelep kézi D10200.23-2KR41.2AE.E+HLAF0717.340 |  |  | db |  |  | 6 |  |  | 2025-05-01 | 2025-06-30 | 7% |  | 0 | [13 empty] | 0 | 0 |  | 0 | 0 | 0 | 0 | 0 | 0 | 0 | 0 | 0 | 0 | 0 | 0 |  | 0 | 0 | [8 empty] | A Hidrofilt Kft. a rendszeres havi karbantartáskor (integritás teszt) megállapította az UFS szűrőegységben 6 db Membránmodul meghibásodását. Ezen modulok tökéletes működése garantálja a megfelelő vízminőséget. | A hibás modulokat azért kell kicserélni, hogy a vízben lévő baktériumok és vírusok ill. egyéb szennyeződések kiszűrése biztosított legyen az UF modulok által, így ne legyen egészségügyi kockázat a város ivóvízellátásában. | Egészségügyi kockázat. | [24 empty] | 0 | 573_____
172 | Meglévő eszközön végzett | Vízágazati beruházások - állami vagyon | Gépek_berendezések_felszerelések | TERMELŐ GÉPEK,BERENDEZÉSEK,SZERSZÁMOK,GYÁRTÓESZKÖZÖK | TERMELŐ GÉPEK,BEREND.,SZERSZ.,GYÁRTÓESZK. TERV SZERINTI ÉCS | Minőség javító | Fenntartó beruházás | Vegyes | Ivóvíz | Miskolctapolca vízmű III. és IV. számú szivattyúk visszacsapó- cseréi |  |  | db |  |  | 2 |  |  | 2025-01-01 | 2025-03-31 | 7% |  | 0 | [13 empty] | 0 | 0 |  | 0 | 0 | 0 | 0 | 0 | 0 | 0 | 0 | 0 | 0 | 0 | 0 |  | 0 | 0 | [6 empty] | 2 db Düker visszacsapó szelep, 2 db Gumikompenzátor, 2 db szűkítő karima, 2 db anya, alátét, tömítés NA150 egységcsomag, 6 db anya, alátét, csavar, tömítés NA250 egységcsomag |  |  | 5 éve, hogy kicserélésre került (Düker tipusúra) az osztott tányéros visszacsapó az I. sz. szivattyúnál. Az eltelt tesztidőszakban semminemű probléma, karbantartás nem merült fel a Düker visszacsapóval kapcsolatban, tökéletesen és gazdaságosan működik, karbantartás ráfordítása nélkül. | Szükségessége: a szivattyúkhoz beépített osztott tányéros visszacsapó átereszt, instabil a működése, sűrű javítási ciklus jellemzi, a víz visszaáramlást nem akadályozza meg, nyomáshullám lép fel, a víz visszaáramlásával romlik a víztermelés hatékonyásága, nő a fajlagos energiafelhasználása. | [24 empty] | 0 | 573_____
173 | Meglévő eszközön végzett | Vízágazati beruházások - állami vagyon | Ingatlan | ÉPÍTMÉNYEK | ÉPÍTMÉNYEK TERV SZERINTI ÉRTÉKCSÖKKENÉSE | Üzembiztonság | Fenntartó beruházás | Külső vállalkózó | Ivóvíz | Lillafüred Szinva Fő-forrás vízadó járatában korábban épített ideiglenes elzárás búvármunkával történő kiváltása vasbeton támfallal. | Acél és horgany-zott acél |  | db |  |  | 1 | Vasbeton |  | 2025-05-01 | 2026-01-31 | 2% |  | 0 | [13 empty] | 0 | 0 |  | 0 | 0 | 0 | 0 | 0 | 0 | 0 | 0 | 0 | 0 | 0 | 0 |  | 0 | 0 | [5 empty] | 0 | [29 empty] | 0 | 573_____
174 | Meglévő eszközön végzett | Szennyvízágazati beruházások - állami vagyon | Gépek_berendezések_felszerelések | TERMELŐ GÉPEK,BERENDEZÉSEK,SZERSZÁMOK,GYÁRTÓESZKÖZÖK | TERMELŐ GÉPEK,BEREND.,SZERSZ.,GYÁRTÓESZK. TERV SZERINTI ÉCS | Üzembiztonság | Fejlesztő beruházás | Külső vállalkózó | Szennyvíz | Szennyvíztelepi éőerős őrzés-védelem részbeni kiváltása automatizált rendszerrel | [8 empty] | 2025-01-01 | 2025-12-31 | 14.5% | 0 | 0 | 2025-08-31: 48000 | 48000 | 0 | 0 | 48000 | 48000 | 0 | 0 | 0 | 0 | 0 | 0 | 0 | 0 | 0 | 0 | 0 | 48000 | 48000 | 0 |  |  | 48000 |  | 48000 | [17 empty] | 48000 | [11 empty] | 580 | 580
175 | Meglévő eszközön végzett | Társasági vagyon | Ingatlan | ÉPÍTMÉNYEK | ÉPÍTMÉNYEK TERV SZERINTI ÉRTÉKCSÖKKENÉSE | Energetikai hatékonyság növelése | Fejlesztő beruházás | Saját rezsis | Általános igazgatás | Termál vízvezeték cseréje szigetelt csőre (NV tervezett hitel konstrukció) | [8 empty] | 2025-01-01 | 2025-12-31 | 2% |  | 0 | 2025-09-30: 34000 | 34000 | 0 | 0 | 34000 | 0 | 0 | 0 | 0 | 0 | 0 | 0 | 0 | 0 | 0 | 34000 | 0 | 34000 | 34000 | 0 |  |  | 34000 |  | 34000 | [17 empty] | 34000 | [11 empty] | 57 | 57
176 | Meglévő eszközön végzett | Társasági vagyon | Gépek_berendezések_felszerelések | TERMELŐ GÉPEK,BERENDEZÉSEK,SZERSZÁMOK,GYÁRTÓESZKÖZÖK | TERMELŐ GÉPEK,BEREND.,SZERSZ.,GYÁRTÓESZK. TERV SZERINTI ÉCS | Üzembiztonság | Fejlesztő beruházás | Külső vállalkózó | Ivóvíz | Távfelügyeleti rendszer átalakítása NSZV szoftver támogatással (nyomásmenedzsment) (NV tervezett hitel konstrukció) | [8 empty] | 2025-01-01 | 2025-12-31 | 14.5% |  | 0 | 2025-08-31: 120000 | 120000 | 0 | 0 | 120000 | 0 | 0 | 0 | 0 | 0 | 0 | 0 | 0 | 0 | 0 | 120000 | 0 | 120000 | 120000 | 0 |  |  | 120000 |  | 120000 | [17 empty] | 120000 | [11 empty] | 1450 | 1450
177 | Meglévő eszközön végzett | Társasági vagyon | Gépek_berendezések_felszerelések | TERMELŐ GÉPEK,BERENDEZÉSEK,SZERSZÁMOK,GYÁRTÓESZKÖZÖK | TERMELŐ GÉPEK,BEREND.,SZERSZ.,GYÁRTÓESZK. TERV SZERINTI ÉCS | Vízveszteség csökkentése | Fejlesztő beruházás | Vegyes | Ivóvíz | NSZV csökkentése érdekében eszközök (mérőműszerek, szondák, okos tűzcsapok, távleolvasható vízmérőórák) (NV tervezett hitel konstrukció) | [8 empty] | 2025-01-01 | 2025-12-31 | 14.5% | 0 | 0 | 2025-07-31: 90000 | 90000 | 0 | 0 | 90000 | 0 | 0 | 0 | 0 | 0 | 0 | 0 | 0 | 0 | 0 | 90000 | 0 | 90000 | 90000 | 0 |  |  | 90000 |  | 90000 | [17 empty] | 90000 | [11 empty] | 1088 | 1088
[53 empty] | 0 | 0 | [35 empty] | 0
[53 empty] | 0 | 0 | [35 empty] | 0
[53 empty] | 0 | 0 | [35 empty] | 0
[53 empty] | 0 | 0 | [35 empty] | 0
[53 empty] | 0 | 0 | [35 empty] | 0
[53 empty] | 0 | 0 | [35 empty] | 0
[53 empty] | 0 | 0 | [35 empty] | 0
[53 empty] | 0 | 0 | [35 empty] | 0
[53 empty] | 0 | 0 | [35 empty] | 0
[53 empty] | 0 | 0 | [35 empty] | 0
[53 empty] | 0 | 0 | [35 empty] | 0
[53 empty] | 0 | 0 | [35 empty] | 0
[53 empty] | 0 | 0 | [35 empty] | 0
[53 empty] | 0 | 0 | [35 empty] | 0
[53 empty] | 0 | 0 | [35 empty] | 0
[53 empty] | 0 | 0 | [35 empty] | 0
[53 empty] | 0 | 0 | [35 empty] | 0
[53 empty] | 0 | 0 | [35 empty] | 0
[53 empty] | 0 | 0 | [35 empty] | 0
[53 empty] | 0 | 0 | [35 empty] | 0
[53 empty] | 0 | 0 | [35 empty] | 0
[53 empty] | 0 | 0 | [35 empty] | 0
[53 empty] | 0 | 0 | [35 empty] | 0
[53 empty] | 0 | 0 | [35 empty] | 0
[53 empty] | 0 | 0 | [35 empty] | 0
[53 empty] | 0 | 0 | [35 empty] | 0
[53 empty] | 0 | 0 | [35 empty] | 0
[53 empty] | 0 | 0 | [35 empty] | 0
[53 empty] | 0 | 0 | [35 empty] | 0
[53 empty] | 0 | 0 | [35 empty] | 0
[53 empty] | 0 | 0 | [35 empty] | 0
[53 empty] | 0 | 0 | [35 empty] | 0
[53 empty] | 0 | 0 | [35 empty] | 0
[53 empty] | 0 | 0 | [35 empty] | 0
[53 empty] | 0 | 0 | [35 empty] | 0
[53 empty] | 0 | 0 | [35 empty] | 0
[53 empty] | 0 | 0 | [35 empty] | 0
[53 empty] | 0 | 0 | [35 empty] | 0
[53 empty] | 0 | 0 | [35 empty] | 0
[53 empty] | 0 | 0 | [35 empty] | 0
[53 empty] | 0 | 0 | [35 empty] | 0
[53 empty] | 0 | 0 | [35 empty] | 0
[53 empty] | 0 | 0 | [35 empty] | 0
[53 empty] | 0 | 0 | [35 empty] | 0
[53 empty] | 0 | 0 | [35 empty] | 0
[53 empty] | 0 | 0 | [35 empty] | 0
[53 empty] | 0 | 0 | [35 empty] | 0
[53 empty] | 0 | 0 | [35 empty] | 0
[53 empty] | 0 | 0 | [35 empty] | 0
[53 empty] | 0 | 0 | [35 empty] | 0
[53 empty] | 0 | 0 | [35 empty] | 0
[53 empty] | 0 | 0 | [35 empty] | 0
[53 empty] | 0 | 0 | [35 empty] | 0
[53 empty] | 0 | 0 | [35 empty] | 0
[53 empty] | 0 | 0 | [35 empty] | 0
[53 empty] | 0 | 0 | [35 empty] | 0
[53 empty] | 0 | 0 | [35 empty] | 0
[53 empty] | 0 | 0 | [35 empty] | 0
[53 empty] | 0 | 0 | [35 empty] | 0
[53 empty] | 0 | 0 | [35 empty] | 0
[53 empty] | 0 | 0 | [35 empty] | 0
[53 empty] | 0 | 0 | [35 empty] | 0
[53 empty] | 0 | 0 | [35 empty] | 0
[53 empty] | 0 | 0 | [35 empty] | 0